## Artikelen
Artikelnr. | GTIN | Lange omschrijving (artikel) | Serie (product) | Type (product) | PH | PE | Prijs per PE en PH | Prijsdatum | Verwijderingsbijdrage | Conditiegroep | Verp. | Code voorganger | GTIN Voorganger | Code opvolger | GTIN Opvolger | Productklasse
IL-DIN24.30 | 08717438662459 | Schakelklok 16A 230VAC 50Hz 18mm IP20 | Schakelklok | D 16A | 1 | Stuk | 17.325 | 2012-09-01 | 0 | 139190 | CT |  |  |  |  | EC002304
IL-RSET1 | 08717438664668 | Draadloze cont.ds 2p+ra set 5A met afstandsbediening | Contactdoos 2p+ra 433,92MHz. | Cont draadloos/control 3stuks | 1 | Stuk | 29.5 | 2021-10-01 | 0.14 | 139190 | CT |  |  |  |  | EC000125
IL-SDGH-GO | 08717438665078 | Koppelsnoer wit 600mm male - female rond | Aansluitsnoer | Dimmer | 1 | Stuk | 20.7036 | 2015-04-01 | 0 | 139181 | CT | SDG-FD25GO | 08717438661650 |  |  | EC000445
IL-TK2WCD | 08717438665481 | Spiescontactdoos 2vdg 16A 250V 1,8m H07RN-F IP44 | Tuin | Spiescontactdoos | 1 | Stuk | 26.5 | 2022-03-14 | 0 | 139190 | BG | 9009 020 | 04023158007840 |  |  | EC002556
IL-MC7D | 08717438666549 | Camita led module 1by2 driver 220mA/230V dimbaar | Camita | Module | 1 | Stuk | 20.75 | 2022-01-01 | 0 | 139110 | CT |  |  |  |  | EC002710
IL-16C436 | 08717438666655 | Camita PAR16 E14 4W 2.800K | Retrofit | PAR16 | 1 | Stuk | 35.0519 | 2021-04-01 | 0.05 | 139110 | CT | IL-X3E14P4 | 08717438664538 |  |  | EC001959
IL-DC9D | 08717438667188 | Driver led dip switch 120 tot 220mA dimbaar | Universele driver | Dimbaar | 1 | Stuk | 23.75 | 2022-07-01 | 0 | 139110 | CT | IL-MC8D | 08717438667430 |  |  | EC002710
IL-DC9S36DCW | 08717438667133 | Camita led downlight 8.5W 90x90mm 2.800K dimbaar ex. driver | Camita | Downlight | 1 | Stuk | 23.1315 | 2021-04-01 | 0.05 | 139110 | CT |  |  |  |  | EC001744
IL-C5G36 | 08717438667447 | Camita led MR16 GU10 5W 36° 2.800K | Retrofit | MR16 GU10 | 1 | Stuk | 17.75 | 2022-07-01 | 0.05 | 139110 | CT | IL-C6G36 | 08717438665207 |  |  | EC001959
IL-C5GD36 | 08717438667454 | Camita led MR16 GU10 5W 36° 2.800K dimbaar | Retrofit | MR16 GU10 | 1 | Stuk | 21.7 | 2022-07-01 | 0.05 | 139110 | CT | IL-C6GD36 | 08717438665566 |  |  | EC001959
IL-120W19K4O | 08717438667805 | TL led T8 19W opaal 4.000K 230VAC CRI>80 | LED Buizen | 120cm | 1 | Stuk | 53.7 | 2021-10-01 | 0.14 | 139121 | CT | IL-120W20K4O | 08717438666570 |  |  | EC000108
IL-F90RIPW | 08717438667881 | MR16 frame 90mm rond wit RAL9016 IP65 | Frames | MR16 GU10 | 1 | Stuk | 9.9 | 2022-07-01 | 0 | 139110 | CT |  |  |  |  | EC002557
IL-F90RIPM | 08717438667898 | MR16 frame 90mm rond geborsteld chroom IP65 | Frames | MR16 GU10 | 1 | Stuk | 12.15 | 2022-07-01 | 0 | 139110 | CT |  |  |  |  | EC002557
IL-F90SIPW | 08717438667904 | MR16 frame 90mm vierkant wit RAL9016 IP65 | Frames | MR16 GU10 | 1 | Stuk | 9.9 | 2022-07-01 | 0 | 139110 | CT |  |  |  |  | EC002557
IL-F90SIPM | 08717438667911 | MR16 frame 90mm vierkant geborsteld chroom IP65 | Frames | MR16 GU10 | 1 | Stuk | 12.15 | 2022-07-01 | 0 | 139110 | CT |  |  |  |  | EC002557
IL-F90RW | 08717438667928 | MR16 frame 90mm rond wit RAL9016 IP20 | Frames | MR16 GU10 | 1 | Stuk | 8.35 | 2022-07-01 | 0 | 139110 | CT |  |  |  |  | EC002557
IL-F90RM | 08717438667935 | MR16 frame 90mm rond geborsteld chroom IP20 | Frames | MR16 GU10 | 1 | Stuk | 9.55 | 2022-07-01 | 0 | 139110 | CT |  |  |  |  | EC002557
IL-F90RB | 08717438667942 | MR16 frame 90mm rond zwart RAL7021 IP20 | Frames | MR16 GU10 | 1 | Stuk | 8.35 | 2022-07-01 | 0 | 139110 | CT |  |  |  |  | EC002557
IL-F90SW | 08717438667959 | MR16 frame 90mm vierkant wit RAL9016 IP20 | Frames | MR16 GU10 | 1 | Stuk | 8.35 | 2022-07-01 | 0 | 139110 | CT |  |  |  |  | EC002557
IL-F90SM | 08717438667966 | MR16 frame 90mm vierkant geborsteld chroom IP20 | Frames | MR16 GU10 | 1 | Stuk | 9.55 | 2022-07-01 | 0 | 139110 | CT |  |  |  |  | EC002557
IL-P620WK3D | 08717438668024 | Waves led Paneel 38W (620x620x50mm) 3.000K | Waves | Paneel | 1 | Stuk | 109.725 | 2021-04-01 | 0.14 | 139121 | CT |  |  |  |  | EC002892
IL-P620SKW | 08717438669007 | Opbouw set 620x620mm t.b.v. IL-P620 | Waves | Paneel opbouwrand | 1 | Stuk | 33.6798 | 2021-04-01 | 0 | 139121 | CT |  |  |  |  | EC002557
IL-MC9-1-10 | 08717438669212 | Camita led module driver 230V dimbaar | Camita | Module | 1 | Stuk | 27.15 | 2022-01-01 | 0 | 139110 | CT |  |  | IL-X2D15-1-10 | 08719214377274 | EC002710
IL-DC636DW | 08717438669359 | IP44 led spot 6W Ø88mm 2.700K wit dimbaar incl. driver | Luchtdicht IP44 | Downlight | 1 | Stuk | 41.5 | 2023-07-01 | 0.05 | 139110 | CT |  |  |  |  | EC001744
IL-DC636DM | 08717438669366 | IP44 led spot 6W Ø88mm 2.700K geb. chroom dimbaar incl. driver | Luchtdicht IP44 | Downlight | 1 | Stuk | 43.95 | 2023-07-01 | 0.05 | 139110 | CT |  |  |  |  | EC001744
IL-DC636CTAM | 08717438669373 | IP44 led spot 6W Ø88mm CTA dimbaar geborsteld chroom incl. driver | Luchtdicht IP44 | Downlight | 1 | Stuk | 53.5 | 2023-07-01 | 0.05 | 139110 | CT |  |  |  |  | EC001744
IL-P620K3CU | 08717438669908 | Paneel led 40W (620x620x10mm) 3.000K UGR<19 CRI>90 | Dream | Paneel | 1 | Stuk | 174.9 | 2022-01-01 | 0.14 | 139121 | CT |  |  |  |  | EC002892
IL-F90RHOW | 08719214370114 | MR16 hotel frame 90mm rond groot wit RAL9016 IP20 | Frames | MR16 GU10 | 1 | Stuk | 17.8 | 2022-07-01 | 0 | 139110 | CT |  |  |  |  | EC002557
IL-F90RHA | 08719214370138 | MR16 hotel frame 90mm diafragma reflector wit RAL9016 IP20 | Frames | MR16 GU10 | 1 | Stuk | 5.8 | 2022-07-01 | 0 | 139110 | CT |  |  |  |  | EC002557
IL-F90RHW | 08719214370145 | MR16 hotel frame 90mm wall wash reflector wit RAL9016 IP20 | Frames | MR16 GU10 | 1 | Stuk | 5.8 | 2022-07-01 | 0 | 139110 | CT |  |  |  |  | EC002557
IL-F90RHPW | 08719214370121 | MR16 hotel frame 90mm rond klein wit RAL9016 IP20 | Frames | MR16 GU10 | 1 | Stuk | 18.85 | 2022-07-01 | 0 | 139110 | CT |  |  |  |  | EC002557
IL-LTG2224 | 08719214370251 | Lens Camita track 15/22W 24° | Camita | Lens | 1 | Stuk | 8.15 | 2022-07-01 | 0 | 139114 | CT |  |  |  |  | EC002557
IL-LTG2260 | 08719214370268 | Lens Camita track 15/22W 60° | Camita | Lens | 1 | Stuk | 8.15 | 2022-07-01 | 0 | 139114 | CT |  |  |  |  | EC002557
IL-MC13-1-10 | 08719214370893 | Camita led driver 230V 1-10V dimbaar | Camita | Driver | 1 | Stuk | 47.2 | 2022-01-01 | 0 | 139110 | CT |  |  |  |  | EC002710
IL-MC13D | 08719214370817 | Camita led driver 230V dimbaar IP20 | Camita | Driver | 1 | Stuk | 25.05 | 2022-01-01 | 0 | 139110 | CT |  |  |  |  | EC002710
IL-DC2060K4E+ | 08719214371302 | Camita led downlight 16W Ø190mm 4.000K wit ex. driver | Camita | Downlight | 1 | Stuk | 62.1 | 2022-07-01 | 0.05 | 139110 | CT |  |  | IL-CD615W | 08720195277637 | EC001744
IL-DC1760K3E | 08719214371333 | Camita led downlight 13W Ø143mm 3.000K wit ex. driver | Camita | Downlight | 1 | Stuk | 54.6 | 2022-07-01 | 0.05 | 139110 | CT | IL-DC1760K3D | 08717438666297 | IL-CD411W | 08720195277590 | EC001744
IL-DC1760K4E | 08719214371340 | Camita led downlight 13W Ø143mm 4.000K wit ex. driver | Camita | Downlight | 1 | Stuk | 54.6 | 2022-07-01 | 0.05 | 139110 | CT | IL-DC1760K4D | 08717438668949 | IL-CD411W | 08720195277590 | EC001744
IL-DC4260K3E | 08719214371210 | Camita led downlight 32W Ø230mm 3.000K wit ex. driver | Camita | Downlight | 1 | Stuk | 103.4 | 2022-07-01 | 0.14 | 139110 | CT | IL-DC4260K3D | 08719214371210 | IL-CD820W | 08720195277651 | EC001744
IL-DC4260K4E | 08719214371227 | Camita led downlight 32W Ø230mm 4.000K wit ex. driver | Camita | Downlight | 1 | Stuk | 103.4 | 2022-07-01 | 0.14 | 139110 | CT |  |  | IL-CD820W | 08720195277651 | EC001744
IL-DC20EDALI | 08719214371326 | Camita led driver DALI 360mA/230V | Camita | Driver | 1 | Stuk | 48.15 | 2022-01-01 | 0 | 139110 | CT |  |  | IL-D29DALI2 | 08719214376444 | EC002710
IL-DC42E1-10 | 08719214371234 | Camita led driver 750mA/230V 1-10V dimbaar | Camita | Driver | 1 | Stuk | 34.65 | 2022-01-01 | 0 | 139110 | CT | IL-DC42D | 08717438666525 | IL-X2D40-1-10 | 08719214377281 | EC002710
IL-DC42EDALI | 08719214371241 | Camita led driver DALI dimbaar 750mA/230V | Camita | Driver | 1 | Stuk | 68.85 | 2022-01-01 | 0 | 139110 | CT |  |  | IL-D53DALI2 | 08719214376437 | EC002710
IL-DC636CTAW | 08719214370640 | IP44 led spot 6W Ø88mm CTA dimbaar wit incl. driver | Luchtdicht IP44 | Downlight | 1 | Stuk | 53.5 | 2023-07-01 | 0.05 | 139110 | CT |  |  |  |  | EC001744
IL-P595K4CW | 08719214371500 | IP65 led paneel 40W (595x595x12mm) 4.000K UGR<22 CRI>90 incl. driver | IP65 | Paneel | 1 | Stuk | 204.75 | 2022-01-01 | 0.14 | 139121 | CT |  |  |  |  | EC002892
IL-P620K4CW | 08719214371937 | IP65 led paneel 40W (620x620x12mm) 4.000K UGR<22 CRI>90 incl. driver | IP65 | Paneel | 1 | Stuk | 257.25 | 2022-01-01 | 0.14 | 139121 | CT |  |  |  |  | EC002892
IL-P195K4CW | 08719214371944 | IP65 led paneel 36W (1195x295x10mm) 4.000K UGR<22 CRI>90 incl. driver | IP65 | Paneel | 1 | Stuk | 257.25 | 2022-01-01 | 0.14 | 139121 | CT |  |  |  |  | EC002892
IL-TP195K3C | 08719214374402 | Dream led track paneel 40W (1200x300mm) 3.000K CRI>90 UGR<23 | Easyfit | Track paneel | 1 | Stuk | 218.3 | 2022-01-01 | 0.14 | 139121 | CT |  |  |  |  | EC002892
IL-TP195K4C | 08719214374419 | Dream led track paneel 40W (1200x300mm) 4.000K CRI>90 UGR<23 | Easyfit | Track paneel | 1 | Stuk | 218.3 | 2022-01-01 | 0.14 | 139121 | CT |  |  |  |  | EC002892
IL-TP195K3UC | 08719214374440 | Dream led track paneel 40W (1200x300mm) 3.000K CRI>90 UGR<19 | Easyfit | Track paneel | 1 | Stuk | 242.55 | 2022-01-01 | 0.14 | 139121 | CT |  |  |  |  | EC002892
IL-TP195K4UC | 08719214374457 | Dream led track paneel 40W (1200x300mm) 4.000K CRI>90 UGR<19 | Easyfit | Track paneel | 1 | Stuk | 242.55 | 2022-01-01 | 0.14 | 139121 | CT |  |  |  |  | EC002892
IL-ED3K3D | 08719214374105 | Easyfit led downlight 8W Ø110mm 3.000K ex. driver | Easyfit | Downlight | 1 | Stuk | 14.35 | 2022-07-01 | 0.05 | 139110 | CT | IL-D7K3 | 08717438669342 |  |  | EC001744
IL-EDD3D | 08719214374112 | Easyfit led driver 8W 180mA/230V dimbaar | Easyfit | Downlight driver | 1 | Stuk | 16.5 | 2022-07-01 | 0 | 139110 | CT |  |  |  |  | EC002710
IL-ED3K4D | 08719214374129 | Easyfit led downlight 8W Ø110mm 4.000K ex. driver | Easyfit | Downlight | 1 | Stuk | 14.3 | 2022-07-01 | 0.05 | 139110 | CT | IL-D9K4 | 08719214370046 |  |  | EC001744
IL-ED4K3D | 08719214374136 | Easyfit led downlight 11W Ø140mm 3.000K ex. driver | Easyfit | Downlight | 1 | Stuk | 20 | 2022-07-01 | 0.05 | 139110 | CT |  |  |  |  | EC001744
IL-ED4K4D | 08719214374150 | Easyfit led downlight 11W Ø140mm 4.000K ex. driver | Easyfit | Downlight | 1 | Stuk | 20 | 2022-07-01 | 0.05 | 139110 | CT |  |  |  |  | EC001744
IL-EDD4D | 08719214374143 | Easyfit led driver 11W 250mA/230V dimbaar | Easyfit | Downlight driver | 1 | Stuk | 16.5 | 2022-07-01 | 0 | 139110 | CT |  |  |  |  | EC002710
IL-ED6K3D | 08719214374167 | Easyfit led downlight 15W Ø180mm 3.000K ex. driver | Easyfit | Downlight | 1 | Stuk | 31.4 | 2022-07-01 | 0.05 | 139110 | CT | IL-D1490K3 | 08717438668130 |  |  | EC001744
IL-ED6K4D | 08719214374181 | Easyfit led downlight 15W Ø180mm 4.000K ex. driver | Easyfit | Downlight | 1 | Stuk | 31.4 | 2022-07-01 | 0.05 | 139110 | CT |  |  |  |  | EC001744
IL-EDD6D | 08719214374174 | Easyfit led driver 15W 400mA/230V dimbaar | Easyfit | Downlight driver | 1 | Stuk | 19.85 | 2022-07-01 | 0 | 139110 | CT |  |  |  |  | EC002710
IL-ED8K3D | 08719214374198 | Easyfit led downlight 20W Ø245mm 3.000K ex. driver | Easyfit | Downlight | 1 | Stuk | 34.2 | 2022-07-01 | 0.05 | 139110 | CT |  |  |  |  | EC001744
IL-ED8K4D | 08719214374211 | Easyfit led downlight 20W Ø245mm 4.000K ex. driver | Easyfit | Downlight | 1 | Stuk | 34.2 | 2022-07-01 | 0.05 | 139110 | CT |  |  |  |  | EC001744
IL-EDD8D | 08719214374204 | Easyfit led driver 20W 500mA/230V dimbaar | Easyfit | Downlight driver | 1 | Stuk | 23.5 | 2022-07-01 | 0 | 139110 | CT |  |  |  |  | EC002710
IL-D595PX40 | 08719214374952 | Driver led Xitanium 900-950mA/230V | Universele driver | Aan/uit | 1 | Stuk | 30 | 2022-01-01 | 0 | 139121 | CT | IL-D595PX | 08719214374563 |  |  | EC002710
IL-RC | 08719214374532 | Play afstandsbediening incl. batterijen | Easyfit Play | Afstandsbediening | 1 | Stuk | 7.75 | 2018-03-26 | 0.27 | 139110 | CT |  |  |  |  | EC000533
IL-RC2 | 08719214374990 | Synq afstandsbediening incl. batterijen | Easyfit Play | Afstandsbediening | 1 | Stuk | 9.5 | 2018-03-29 | 0.27 | 139110 | CT |  |  |  |  | EC000533
IL-TO55K4LW | 08719214375133 | Orion led track 55W links 4.000K wit | Orion | Track light | 1 | Stuk | 233.85 | 2022-07-01 | 0.14 | 139117 | CT |  |  |  |  | EC001744
IL-TO55K3RW | 08719214375140 | Orion led track 55W rechts 3.000K wit | Orion | Track light | 1 | Stuk | 233.85 | 2022-07-01 | 0.14 | 139117 | CT |  |  |  |  | EC001744
IL-TO55K4L | 08719214375218 | Orion led track 55W links 4.000K zwart | Orion | Track light | 1 | Stuk | 233.85 | 2022-07-01 | 0.14 | 139117 | CT |  |  |  |  | EC001744
IL-TO55K3LRW | 08719214375164 | Orion led track 55W links/rechts 3.000K wit | Orion | Track light | 1 | Stuk | 233.85 | 2022-07-01 | 0.14 | 139117 | CT |  |  |  |  | EC001744
IL-TO55K4LRW | 08719214375171 | Orion led track 55W links/rechts 4.000K wit | Orion | Track light | 1 | Stuk | 233.85 | 2022-07-01 | 0.14 | 139117 | CT |  |  |  |  | EC001744
IL-TO55K3AW | 08719214375188 | Orion led track 55W 85° 3.000K wit | Orion | Track light | 1 | Stuk | 233.85 | 2022-07-01 | 0.14 | 139117 | CT |  |  |  |  | EC001744
IL-TO55K4AW | 08719214375195 | Orion led track 55W 85° 4.000K wit | Orion | Track light | 1 | Stuk | 233.85 | 2022-07-01 | 0.14 | 139117 | CT |  |  |  |  | EC001744
IL-TO55K4R | 08719214375232 | Orion led track 55W rechts 4.000K zwart | Orion | Track light | 1 | Stuk | 233.85 | 2022-07-01 | 0.14 | 139117 | CT |  |  |  |  | EC001744
IL-TO55K4RW | 08719214375157 | Orion led track 55W rechts 4.000K wit | Orion | Track light | 1 | Stuk | 233.85 | 2022-07-01 | 0.14 | 139117 | CT |  |  |  |  | EC001744
IL-TO55K3LR | 08719214375249 | Orion led track 55W links/rechts 3.000K zwart | Orion | Track light | 1 | Stuk | 233.85 | 2022-07-01 | 0.14 | 139117 | CT |  |  |  |  | EC001744
IL-TO55K4LR | 08719214375256 | Orion led track 55W links/rechts 4.000K zwart | Orion | Track light | 1 | Stuk | 233.85 | 2022-07-01 | 0.14 | 139117 | CT |  |  |  |  | EC001744
IL-TO55K3A | 08719214375263 | Orion led track 55W 85° 3.000K zwart | Orion | Track light | 1 | Stuk | 233.85 | 2022-07-01 | 0.14 | 139117 | CT |  |  |  |  | EC001744
IL-TO55K4A | 08719214375270 | Orion led track 55W 85° 4.000K zwart | Orion | Track light | 1 | Stuk | 233.85 | 2022-07-01 | 0.14 | 139117 | CT |  |  |  |  | EC001744
IL-DC2860K3EB | 08719214375454 | Camita led downlight 21W Ø230mm 3.000K zwart ex. driver | Camita | Downlight | 1 | Stuk | 94.8 | 2022-07-01 | 0.14 | 139110 | CT |  |  | IL-CD820B | 08720195277668 | EC001744
IL-DC1360K3EB | 08719214375485 | Camita led downlight 10W Ø116mm 3.000K zwart ex. driver | Camita | Downlight | 1 | Stuk | 47.7 | 2022-07-01 | 0.05 | 139110 | CT |  |  | IL-CD38B | 08720195277583 | EC001744
IL-S50W | 08719214375508 | Aansluitsnoer 2x0.75mm2 50cm zwart t.b.v. Wieland/Adels |  | Aansluitsnoer | 1 | Stuk | 4.95 | 2023-07-01 | 0 | 137010 | CT |  |  |  |  | EC001576
IL-TO30K3AW | 08719214375546 | Orion led track 29W 85° 3.000K wit | Orion | Track light | 1 | Stuk | 190.9 | 2022-07-01 | 0.14 | 139117 | CT |  |  |  |  | EC001744
IL-TO30K4AW | 08719214375553 | Orion led track 29W 85° 4.000K wit | Orion | Track light | 1 | Stuk | 190.9 | 2022-07-01 | 0.14 | 139117 | CT |  |  |  |  | EC001744
IL-TO30K3A | 08719214375560 | Orion led track 29W 85° 3.000K zwart | Orion | Track light | 1 | Stuk | 190.9 | 2022-07-01 | 0.14 | 139117 | CT |  |  |  |  | EC001744
IL-TO30K4A | 08719214375577 | Orion led track 29W 85° 4.000K zwart | Orion | Track light | 1 | Stuk | 190.9 | 2022-07-01 | 0.14 | 139117 | CT |  |  |  |  | EC001744
IL-DCS8WCTAIP | 08719214375423 | EasyFit Play led downlight 8W Ø110mm 2.300-4.000K IP44 | Easyfit Play | Downlight | 1 | Stuk | 52.815 | 2021-04-01 | 0.05 | 139110 | CT |  |  |  |  | EC001744
IL-ED10K3D | 08719214375492 | Easyfit led downlight 40W Ø300mm 3.000K ex. driver | Easyfit | Downlight | 1 | Stuk | 141.45 | 2022-07-01 | 0.14 | 139110 | CT |  |  |  |  | EC001744
IL-BN120K4 | 08719214374815 | Batten led 34W 1200mm 4.000K IP40 | Batten | IP40 | 1 | Stuk | 69.6 | 2022-07-01 | 0.14 | 139121 | CT | IL-B120K4E | 08719214370527 |  |  | EC002892
IL-ED10K4D | 08719214375645 | Easyfit led downlight 40W Ø300mm 4.000K ex. driver | Easyfit | Downlight | 1 | Stuk | 141.45 | 2022-07-01 | 0.14 | 139110 | CT | IL-D48107K4DC | 08719214371494 |  |  | EC001744
IL-DCM836K27W | 08719214376031 | Camini led spot 8W Ø82mm 2.700K wit dimbaar incl. driver | Camini | Downlight | 1 | Stuk | 37.2 | 2022-07-01 | 0.05 | 139110 | CT |  |  |  |  | EC001744
IL-DCM836K27B | 08719214376048 | Camini led spot 8W Ø82mm 2.700K zwart dimbaar incl. driver | Camini | Downlight | 1 | Stuk | 37.2 | 2022-07-01 | 0.05 | 139110 | CT |  |  |  |  | EC001744
IL-DCM8K27W | 08719214376246 | Camini led spot 8W Ø82mm 2.700K wit kantelbaar dimbaar incl. driver | Camini | Downlight | 1 | Stuk | 39.65 | 2022-07-01 | 0.05 | 139110 | CT |  |  |  |  | EC001744
IL-DCM8K27B | 08719214376253 | Camini led spot 8W Ø82mm 2.700K zwart kantelbaar dimbaar incl. driver | Camini | Downlight | 1 | Stuk | 39.65 | 2022-07-01 | 0.05 | 139110 | CT |  |  |  |  | EC001744
IL-DCMS8K27W | 08719214376260 | Camini led spot 8W 81x81mm 2.700K wit kantelbaar dimbaar incl. driver | Camini | Downlight | 1 | Stuk | 39.65 | 2022-07-01 | 0.05 | 139110 | CT |  |  |  |  | EC001744
IL-DCMS8K27B | 08719214376277 | Camini led spot 8W 81x81mm 2.700K zwart kantelbaar dimbaar incl.driver | Camini | Downlight | 1 | Stuk | 39.65 | 2022-07-01 | 0.05 | 139110 | CT |  |  |  |  | EC001744
IL-DCM4K27W | 08719214376284 | Camicro led spot 4W Ø50mm 2.700K wit dimbaar incl. driver | Camicro | Downlight | 1 | Stuk | 38.9 | 2023-07-01 | 0.05 | 139110 | CT |  |  |  |  | EC001744
IL-DCM4K3W | 08719214376291 | Camicro led spot 4W Ø50mm 3.000K wit dimbaar incl. driver | Camicro | Downlight | 1 | Stuk | 38.9 | 2023-07-01 | 0.05 | 139110 | CT |  |  |  |  | EC001744
IL-DCM4K27B | 08719214376307 | Camicro led spot 4W Ø50mm 2.700K zwart dimbaar incl. driver | Camicro | Downlight | 1 | Stuk | 38.9 | 2023-07-01 | 0.05 | 139110 | CT |  |  |  |  | EC001744
IL-DCM4K3B | 08719214376314 | Camicro led spot 4W Ø50mm 3.000K zwart dimbaar incl. driver | Camicro | Downlight | 1 | Stuk | 38.9 | 2023-07-01 | 0.05 | 139110 | CT |  |  |  |  | EC001744
IL-DCM4TK27W | 08719214376321 | Camicro led spot 4W Ø50mm 2.700K wit kantelbaar dimbaar incl. driver | Camicro | Downlight | 1 | Stuk | 41.25 | 2023-07-01 | 0.05 | 139110 | CT |  |  |  |  | EC001744
IL-DCM4TK3W | 08719214376338 | Camicro led spot 4W Ø50mm 3.000K wit kantelbaar dimbaar incl. driver | Camicro | Downlight | 1 | Stuk | 41.25 | 2023-07-01 | 0.05 | 139110 | CT |  |  |  |  | EC001744
IL-DCM4TK27B | 08719214376345 | Camicro led spot 4W Ø50mm 2.700K zwart kantelbaar dimbaar incl. driver | Camicro | Downlight | 1 | Stuk | 41.25 | 2023-07-01 | 0.05 | 139110 | CT |  |  |  |  | EC001744
IL-DCM4TK3B | 08719214376352 | Camicro led spot 4W Ø50mm 3.000K zwart kantelbaar dimbaar incl. driver | Camicro | Downlight | 1 | Stuk | 41.25 | 2023-07-01 | 0.05 | 139110 | CT |  |  |  |  | EC001744
IL-MCT636K27C | 08719214376369 | Titan led module 6W 36° 2.700K CRI98 incl. driver dimbaar | Titan | Module | 1 | Stuk | 40.8 | 2023-07-01 | 0.05 | 139110 | CT |  |  |  |  | EC001959
IL-MCT636K3C | 08719214376376 | Titan led module 6W 36° 3.000K CRI98 incl. driver dimbaar | Titan | Module | 1 | Stuk | 40.8 | 2023-07-01 | 0.05 | 139110 | CT |  |  |  |  | EC001959
IL-MCT836K27C | 08719214376383 | Titan led module 8W 36° 2.700K CRI98 incl. driver dimbaar | Titan | Module | 1 | Stuk | 41.8 | 2023-07-01 | 0.05 | 139110 | CT |  |  |  |  | EC001959
IL-MCT836K3C | 08719214376390 | Titan led module 8W 36° 3.000K CRI98 incl. driver dimbaar | Titan | Module | 1 | Stuk | 41.8 | 2023-07-01 | 0.05 | 139110 | CT |  |  |  |  | EC001959
IL-MCT1336K27C | 08719214376406 | Titan led module 13W 36° 2.700K CRI98 incl. driver dimbaar | Titan | Module | 1 | Stuk | 54.8 | 2023-07-01 | 0.05 | 139110 | CT |  |  |  |  | EC001959
IL-MCT1336K3C | 08719214376413 | Titan led module 13W 36° 3.000K CRI98 incl. driver dimbaar | Titan | Module | 1 | Stuk | 54.8 | 2023-07-01 | 0.05 | 139110 | CT |  |  |  |  | EC001959
IL-D29DALI2 | 08719214376444 | Driver led universeel DALI2 max. 600mA/29W | Universele driver | Dali | 1 | Stuk | 63.15 | 2022-07-01 | 0 | 139110 | CT |  |  |  |  | EC002710
IL-D53DALI2 | 08719214376437 | Driver led universeel DALI2 max. 1.100mA/53W | Universele driver | Dali | 1 | Stuk | 63.15 | 2022-07-01 | 0 | 139110 | CT |  |  |  |  | EC002710
IL-F90SIPB | 08719214376512 | MR16 frame 90mm vierkant zwart RAL7021 IP65 | Frames | MR16 GU10 | 1 | Stuk | 9.9 | 2022-07-01 | 0 | 139110 | CT |  |  |  |  | EC002557
IL-F90RIPB | 08719214376529 | MR16 frame 90mm rond zwart RAL7021 IP65 | Frames | MR16 GU10 | 1 | Stuk | 9.9 | 2022-07-01 | 0 | 139110 | CT |  |  |  |  | EC002557
IL-F90SB | 08719214376536 | MR16 frame 90mm vierkant zwart RAL7021 IP20 | Frames | MR16 GU10 | 1 | Stuk | 8.35 | 2022-07-01 | 0 | 139110 | CT |  |  |  |  | EC002557
IL-OMIM01.LD.020 | 08719214376574 | Noodvoorziening 1h LED 50V-250V | Noodvoorziening | WP armaturen | 1 | Stuk | 0 | 2021-10-01 | 0.14 | 139900 | CT |  |  |  |  | EC001957
IL-C6G36+ | 08719214376611 | Camita led MR16 GU10 6W 36° 2.700K | Retrofit | MR16 GU10 | 1 | Stuk | 28.05 | 2022-07-01 | 0.05 | 139110 | CT | IL-C6G36 | 08717438665207 |  |  | EC001959
IL-C6GD36+ | 08719214376598 | Camita led MR16 GU10 6W 36° 2.700K dimbaar | Retrofit | MR16 GU10 | 1 | Stuk | 33.3 | 2022-07-01 | 0.05 | 139110 | CT | IL-C6GD36 |  |  |  | EC001959
IL-C6GD36CTA+ | 08719214376604 | Camita led MR16 GU10 6W 36° 2.000K-2.700K CTA dimbaar | Retrofit | MR16 GU10 | 1 | Stuk | 37.25 | 2022-07-01 | 0.05 | 139110 | CT | IL-C5GD36CTA | 08719214370916 |  |  | EC001959
IL-MCTH | 08719214376987 | Titan ring met raster | Titan | Raster | 1 | Stuk | 5.5 | 2023-07-01 | 0 | 139110 | CT |  |  |  |  | EC002557
IL-LO30K3A | 08719214376840 | Orion Linear led 29W 85° 3.000K up/down zwart incl. driver | Orion | Linear | 1 | Stuk | 250.6 | 2022-07-01 | 0.14 | 139117 | CT |  |  |  |  | EC001744
IL-LO30K3AW | 08719214376857 | Orion Linear led 29W 85° 3.000K up/down wit incl. driver | Orion | Linear | 1 | Stuk | 250.6 | 2022-07-01 | 0.14 | 139117 | CT |  |  |  |  | EC001744
IL-LO30K4A | 08719214376864 | Orion Linear led 29W 85° 4.000K up/down zwart incl. driver | Orion | Linear | 1 | Stuk | 250.6 | 2022-07-01 | 0.14 | 139117 | CT |  |  |  |  | EC001744
IL-LO30K4AW | 08719214376871 | Orion Linear led 29W 85° 4.000K up/down wit incl. driver | Orion | Linear | 1 | Stuk | 250.6 | 2022-07-01 | 0.14 | 139117 | CT |  |  |  |  | EC001744
IL-LOPKIT1B | 08719214377120 | Orion Linear pendelset (stroom- en staalkabel) zwart | Orion | Linear pendelset | 1 | Stuk | 35.4 | 2022-07-01 | 0 | 139117 | CT |  |  |  |  | EC002557
IL-LOPKIT1W | 08719214377113 | Orion Linear pendelset (stroom- en staalkabel) wit | Orion | Linear pendelset | 1 | Stuk | 35.4 | 2022-07-01 | 0 | 139117 | CT |  |  |  |  | EC002557
IL-LOPKIT2 | 08719214377014 | Orion Linear pendelkabel (staalkabel) 2 stuks | Orion | Linear pendelset | 1 | Stuk | 9.7 | 2022-07-01 | 0 | 139117 | CT |  |  |  |  | EC002557
IL-LOEND | 08719214377021 | Orion Linear eindkap zwart 2 stuks | Orion | Linear eindkap | 1 | Stuk | 5.15 | 2022-07-01 | 0 | 139117 | CT |  |  |  |  | EC002557
IL-LOENDW | 08719214377038 | Orion Linear eindkap wit 2 stuks | Orion | Linear eindkap | 1 | Stuk | 5.15 | 2022-07-01 | 0 | 139117 | CT |  |  |  |  | EC002557
IL-LOSCS | 08719214377045 | Orion Linear connector recht | Orion | Linear connector | 1 | Stuk | 6.45 | 2022-07-01 | 0 | 139117 | CT |  |  |  |  | EC002557
IL-LOTC | 08719214377052 | Orion Linear connector T zwart | Orion | Linear connector | 1 | Stuk | 16.1 | 2022-07-01 | 0 | 139117 | CT |  |  |  |  | EC002557
IL-LOTCW | 08719214377069 | Orion Linear connector T wit | Orion | Linear connector | 1 | Stuk | 16.1 | 2022-07-01 | 0 | 139117 | CT |  |  |  |  | EC002557
IL-LOLC | 08719214377076 | Orion Linear connector L zwart | Orion | Linear connector | 1 | Stuk | 12.9 | 2022-07-01 | 0 | 139117 | CT |  |  |  |  | EC002557
IL-LOXC | 08719214377090 | Orion Linear connector X zwart | Orion | Linear connector | 1 | Stuk | 16.1 | 2022-07-01 | 0 | 139117 | CT |  |  |  |  | EC002557
IL-LOLCW | 08719214377083 | Orion Linear connector L wit | Orion | Linear connector | 1 | Stuk | 12.9 | 2022-07-01 | 0 | 139117 | CT |  |  |  |  | EC002557
IL-LOXCW | 08719214377106 | Orion Linear connector X wit | Orion | Linear connector | 1 | Stuk | 16.1 | 2022-07-01 | 0 | 139117 | CT |  |  |  |  | EC002557
IL-DCM836CTAB | 08719214376895 | Camini led spot 8W Ø82mm CTA zwart dimbaar ex. driver | Camini | Downlight | 1 | Stuk | 25.75 | 2022-07-01 | 0.05 | 139110 | CT |  |  |  |  | EC001744
IL-DCM8CTAW | 08719214376901 | Camini led spot 8W Ø82mm CTA wit kantelbaar dimbaar ex. driver | Camini | Downlight | 1 | Stuk | 27.95 | 2022-07-01 | 0.05 | 139110 | CT |  |  |  |  | EC001744
IL-DCM836CTAW | 08719214376888 | Camini led spot 8W Ø82mm CTA wit dimbaar ex. driver | Camini | Downlight | 1 | Stuk | 25.75 | 2022-07-01 | 0.05 | 139110 | CT |  |  |  |  | EC001744
IL-DCM8CTAB | 08719214376918 | Camini led spot 8W Ø82mmCTA zwart kantelbaar dimbaar ex. driver | Camini | Downlight | 1 | Stuk | 27.95 | 2022-07-01 | 0.05 | 139110 | CT |  |  |  |  | EC001744
IL-DCMS8CTAW | 08719214376925 | Camini led spot 8W 81x81mm CTA dimbaar wit kantelbaar ex. driver | Camini | Downlight | 1 | Stuk | 27.95 | 2022-07-01 | 0.05 | 139110 | CT |  |  |  |  | EC001744
IL-DCMS8CTAB | 08719214376932 | Camini led spot 8W 81x81mm CTA dimbaar zwart kantelbaar ex. driver | Camini | Downlight | 1 | Stuk | 27.95 | 2022-07-01 | 0.05 | 139110 | CT |  |  |  |  | EC001744
IL-DCM4CTAB | 08719214376949 | Camicro led spot 4W Ø50mm CTA dimbaar zwart incl. driver | Camicro | Downlight | 1 | Stuk | 44.45 | 2023-07-01 | 0.05 | 139110 | CT |  |  |  |  | EC001744
IL-DCM4CTAW | 08719214376956 | Camicro led spot 4W Ø50mm CTA dimbaar wit incl. driver | Camicro | Downlight | 1 | Stuk | 44.45 | 2023-07-01 | 0.05 | 139110 | CT |  |  |  |  | EC001744
IL-DCM4TCTAW | 08719214376963 | Camicro led spot 4W Ø50mm CTA dimbaar wit kantelbaar incl. driver | Camicro | Downlight | 1 | Stuk | 46.95 | 2023-07-01 | 0.05 | 139110 | CT |  |  |  |  | EC001744
IL-DCM4TCTAB | 08719214376970 | Camicro led spot 4W Ø50mm CTA dimbaar zwart kantelbaar incl. driver | Camicro | Downlight | 1 | Stuk | 46.95 | 2023-07-01 | 0.05 | 139110 | CT |  |  |  |  | EC001744
IL-LT15 | 08719214376796 | Titan Lens 15° | Titan | Lens | 1 | Stuk | 5.65 | 2022-07-01 | 0 | 139110 | NE |  |  |  |  | EC002557
IL-LT60 | 08719214376802 | Titan Lens 60° | Titan | Lens | 1 | Stuk | 5.65 | 2022-07-01 | 0 | 139110 | NE |  |  |  |  | EC002557
IL-EDD3PLAYSC | 08719214376758 | Easyfit led play driver 8W 180mA/230V dimbaar | Easyfit Play | Downlight driver | 1 | Stuk | 31.85 | 2022-01-01 | 0 | 139110 | CT | IL-EDD3PLAY | 08719214376161 |  |  | EC002710
IL-EDD4PLAYSC | 08719214376765 | Easyfit led play driver 11W 250mA/230V dimbaar | Easyfit Play | Downlight driver | 1 | Stuk | 31.85 | 2022-01-01 | 0 | 139110 | CT | IL-EDD4PLAY | 08719214376178 |  |  | EC002710
IL-EDD8PLAYSC | 08719214376789 | Easyfit led play driver 20W 500mA/230V dimbaar | Easyfit Play | Downlight driver | 1 | Stuk | 37.2 | 2022-01-01 | 0 | 139110 | CT | IL-EDD8PLAY | 08719214376192 |  |  | EC002710
IL-P195SK3 | 08719214377144 | Opbouw led set 1200x300mm IL-P195 | Easyfit | Paneel opbouwrand | 1 | Stuk | 88.6 | 2022-01-01 | 0 | 139121 | CT | IL-P195SK2 | 08719214375782 |  |  | EC002557
IL-X2D15-1-10 | 08719214377274 | Driver led dip switch 160 tot 350mA 1-10V dimbaar | Universele driver | 1-10V dimbaar | 1 | Stuk | 33.55 | 2022-07-01 | 0 | 139121 | CT |  |  |  |  | EC002710
IL-X2D40-1-10 | 08719214377281 | Driver led dip switch 400 tot 1.100mA 1-10V dimbaar | Universele driver | 1-10V dimbaar | 1 | Stuk | 41.25 | 2022-07-01 | 0 | 139121 | CT |  |  |  |  | EC002710
IL-HB2BM | 08719214377854 | Halo highbay montage wand/plafond beugel 340mm | Halo | Highbay montagebeugel | 1 | Stuk | 20.25 | 2021-10-01 | 0 | 158110 | CT |  |  |  |  | EC002557
IL-HB2CH | 08719214377878 | Highbay ketting 1.000mm met 2 haken | Halo | Highbay ketting | 1 | Stuk | 8.7 | 2021-10-01 | 0 | 158110 | CT |  |  |  |  | EC002557
IL-D360K27W | 08719214377298 | Core 360 led downlight 8W Ø95mm 2.700K dimbaar incl. driver | Core 360 | Downlight | 1 | Stuk | 52.05 | 2022-07-01 | 0.05 | 139110 | CT |  |  |  |  | EC001744
IL-D360K3W | 08719214377304 | Core 360 led downlight 8W Ø95mm 3.000K dimbaar incl. driver | Core 360 | Downlight | 1 | Stuk | 52.05 | 2022-07-01 | 0.05 | 139110 | CT |  |  |  |  | EC001744
IL-D360XLK27W | 08719214377311 | Core XL led downlight 13W Ø95mm 2.700K dimbaar incl. driver | Core XL | Downlight | 1 | Stuk | 66.2 | 2022-07-01 | 0.05 | 139110 | CT |  |  |  |  | EC001744
IL-D360XLK3W | 08719214377328 | Core XL led downlight 13W Ø95mm 3.000K dimbaar incl. driver | Core XL | Downlight | 1 | Stuk | 66.2 | 2022-07-01 | 0.05 | 139110 | CT |  |  |  |  | EC001744
IL-D360FK3W | 08719214377342 | Core Focus led downlight 10W Ø95mm 3.000K dimbaar incl. driver | Core Focus | Downlight | 1 | Stuk | 57.95 | 2022-07-01 | 0.05 | 139110 | CT |  |  |  |  | EC001744
IL-D360FK27W | 08719214377335 | Core Focus led downlight 10W Ø95mm 2.700K dimbaar incl. driver | Core Focus | Downlight | 1 | Stuk | 57.95 | 2022-07-01 | 0.05 | 139110 | CT |  |  |  |  | EC001744
IL-DBOX | 08719214377946 | Aansluitdoos voor DALI2 driver | Universele driver | Aansluitdoos | 1 | Stuk | 7.5 | 2022-07-01 | 0 | 139110 | CT |  |  |  |  | EC002557
IL-CPD4K3S | 08719214377151 | Creator Pro X led downlight 14W 4 inch 3.000/4.000/5.700K ex. driver | Creator Pro X | Downlight | 1 | Stuk | 55.05 | 2022-07-01 | 0.05 | 139110 | CT |  |  |  |  | EC001744
IL-CPD5K3S | 08719214377168 | Creator Pro X led downlight 14W 5 inch 3.000/4.000/5.700K ex. driver | Creator Pro X | Downlight | 1 | Stuk | 61.15 | 2022-07-01 | 0.05 | 139110 | CT |  |  |  |  | EC001744
IL-CPD6K3S | 08719214377175 | Creator Pro X led downlight 14W 6 inch 3.000/4.000/5.700K ex. driver | Creator Pro X | Downlight | 1 | Stuk | 65.9 | 2022-07-01 | 0.14 | 139110 | CT |  |  |  |  | EC001744
IL-CPP6K3S | 08719214377182 | Creator Pro X led pendel 14W 6 inch 3.000/4.000/5.700K ex. driver | Creator Pro X | Pendel | 1 | Stuk | 103.85 | 2022-07-01 | 0.14 | 139110 | CT |  |  |  |  | EC001744
IL-CPS6K3S | 08719214377199 | Creator Pro X led opbouw 14W 6 inch 3.000/4.000/5.700K ex. driver | Creator Pro X | Opbouw spot | 1 | Stuk | 72.7 | 2022-07-01 | 0.14 | 139110 | CT |  |  |  |  | EC001744
IL-CPD8K3S | 08719214377205 | Creator Pro X led downlight 36W 8 inch 3.000/4.000/5.700K ex. driver | Creator Pro X | Downlight | 1 | Stuk | 122.25 | 2022-07-01 | 0.14 | 139110 | CT |  |  |  |  | EC001744
IL-CPP8K3S | 08719214377212 | Creator Pro X led pendel 36W 8 inch 3.000/4.000/5.700K ex. driver | Creator Pro X | Pendel | 1 | Stuk | 165 | 2022-07-01 | 0.14 | 139110 | CT |  |  |  |  | EC001744
IL-CPS8K3S | 08719214377229 | Creator Pro X led opbouw 36W 8 inch 3.000/4.000/5.700K ex. driver | Creator Pro X | Opbouw spot | 1 | Stuk | 132.4 | 2022-07-01 | 0.14 | 139110 | CT |  |  |  |  | EC001744
IL-CPD10K3S | 08719214377236 | Creator Pro X led downlight 36W 10 inch 3.000/4.000/5.700K ex. driver | Creator Pro X | Downlight | 1 | Stuk | 149.35 | 2022-07-01 | 0.14 | 139110 | CT |  |  |  |  | EC001744
IL-CPS10K3S | 08719214377243 | Creator Pro X led opbouw 36W 10 inch 3.000/4.000/5.700K ex. driver | Creator Pro X | Opbouw spot | 1 | Stuk | 159.55 | 2022-07-01 | 0.14 | 139110 | CT |  |  |  |  | EC001744
IL-CPD12K3S | 08719214377250 | Creator Pro X led downlight 36W 12 inch 3.000/4.000/5.700K ex. driver | Creator Pro X | Downlight | 1 | Stuk | 203.65 | 2022-07-01 | 0.14 | 139110 | CT |  |  |  |  | EC001744
IL-CPS12K3S | 08719214377267 | Creator Pro X led opbouw 36W 12 inch 3.000/4.000/5.700K ex. driver | Creator Pro X | Opbouw spot | 1 | Stuk | 224.05 | 2022-07-01 | 0.14 | 139110 | CT |  |  |  |  | EC001744
IL-X2R4M | 08719214377359 | Creator Pro X 4 inch reflector mat zilver | Creator Pro X | Reflector | 1 | Stuk | 11.35 | 2022-07-01 | 0 | 139110 | CT |  |  |  |  | EC002557
IL-X2R4B | 08719214377366 | Creator Pro X 4 inch reflector zwart | Creator Pro X | Reflector | 1 | Stuk | 11.35 | 2022-07-01 | 0 | 139110 | CT |  |  |  |  | EC002557
IL-X2R4G | 08719214377373 | Creator Pro X 4 inch reflector goud | Creator Pro X | Reflector | 1 | Stuk | 11.35 | 2022-07-01 | 0 | 139110 | CT |  |  |  |  | EC002557
IL-X2R5M | 08719214377380 | Creator Pro X 5 inch reflector mat zilver | Creator Pro X | Reflector | 1 | Stuk | 13.4 | 2022-07-01 | 0 | 139110 | CT |  |  |  |  | EC002557
IL-X2R5B | 08719214377397 | Creator Pro X 5 inch reflector zwart | Creator Pro X | Reflector | 1 | Stuk | 13.4 | 2022-07-01 | 0 | 139110 | CT |  |  |  |  | EC002557
IL-X2R6M | 08719214377410 | Creator Pro X 6 inch reflector mat zilver | Creator Pro X | Reflector | 1 | Stuk | 16.1 | 2022-07-01 | 0 | 139110 | CT |  |  |  |  | EC002557
IL-X2R5G | 08719214377403 | Creator Pro X 5 inch reflector goud | Creator Pro X | Reflector | 1 | Stuk | 13.4 | 2022-07-01 | 0 | 139110 | CT |  |  |  |  | EC002557
IL-X2R6B | 08719214377427 | Creator Pro X 6 inch reflector zwart | Creator Pro X | Reflector | 1 | Stuk | 16.1 | 2022-07-01 | 0 | 139110 | CT |  |  |  |  | EC002557
IL-X2R6G | 08719214377434 | Creator Pro X 6 inch reflector goud | Creator Pro X | Reflector | 1 | Stuk | 16.1 | 2022-07-01 | 0 | 139110 | CT |  |  |  |  | EC002557
IL-X2R8M | 08719214377441 | Creator Pro X 8 inch reflector mat zilver | Creator Pro X | Reflector | 1 | Stuk | 23.4 | 2022-07-01 | 0 | 139110 | CT |  |  |  |  | EC002557
IL-X2R8B | 08719214377458 | Creator Pro X 8 inch reflector zwart | Creator Pro X | Reflector | 1 | Stuk | 23.4 | 2022-07-01 | 0 | 139110 | CT |  |  |  |  | EC002557
IL-X2R10M | 08719214377472 | Creator Pro X 10 inch reflector mat zilver | Creator Pro X | Reflector | 1 | Stuk | 40 | 2022-07-01 | 0 | 139110 | CT |  |  |  |  | EC002557
IL-X2R8G | 08719214377465 | Creator Pro X 8 inch reflector goud | Creator Pro X | Reflector | 1 | Stuk | 23.4 | 2022-07-01 | 0 | 139110 | CT |  |  |  |  | EC002557
IL-X2R10B | 08719214377489 | Creator Pro X 10 inch reflector zwart | Creator Pro X | Reflector | 1 | Stuk | 40 | 2022-07-01 | 0 | 139110 | CT |  |  |  |  | EC002557
IL-X2R10G | 08719214377496 | Creator Pro X 10 inch reflector goud | Creator Pro X | Reflector | 1 | Stuk | 40 | 2022-07-01 | 0 | 139110 | CT |  |  |  |  | EC002557
IL-X2R12M | 08719214377502 | Creator Pro X 12 inch reflector mat zilver | Creator Pro X | Reflector | 1 | Stuk | 59.95 | 2022-07-01 | 0 | 139110 | CT |  |  |  |  | EC002557
IL-X2R12B | 08719214377519 | Creator Pro X 12 inch reflector zwart | Creator Pro X | Reflector | 1 | Stuk | 59.95 | 2022-07-01 | 0 | 139110 | CT |  |  |  |  | EC002557
IL-X2R12G | 08719214377526 | Creator Pro X 12 inch reflector goud | Creator Pro X | Reflector | 1 | Stuk | 59.95 | 2022-07-01 | 0 | 139110 | CT |  |  |  |  | EC002557
IL-LOE | 08719214377953 | Orion Linear dummyprofiel zonder led zwart | Orion | Linear dummy | 1 | Stuk | 73.3 | 2022-07-01 | 0 | 139117 | CT |  |  |  |  | EC002557
IL-LOEW | 08719214377960 | Orion Linear dummyprofiel zonder led wit | Orion | Linear dummy | 1 | Stuk | 73.3 | 2022-07-01 | 0 | 139117 | CT |  |  |  |  | EC002557
IL-LOACC | 08719214377977 | Orion Linear AC connector | Orion | Linear connector | 1 | Stuk | 19.3 | 2022-07-01 | 0 | 139117 | CT |  |  |  |  | EC002557
IL-CBSET27W | 08719214377533 | Cabiled led downlight 4W Ø65mm 2.700K wit IP44 2st incl.driver | Cabiled | Downlight | 1 | Stuk | 90.35 | 2023-07-01 | 0.1 | 139110 | CT |  |  |  |  | EC001744
IL-CBSET27M | 08719214377557 | Cabiled led downlight 4W Ø65mm 2.700K geb. chroom IP44 2st incl.driver | Cabiled | Downlight | 1 | Stuk | 96.35 | 2023-07-01 | 0.1 | 139110 | CT |  |  |  |  | EC001744
IL-CB4K27W | 08719214377595 | Cabiled led downlight 4W Ø65mm 2.700K wit IP44 | Cabiled | Downlight | 1 | Stuk | 24.15 | 2023-07-01 | 0.05 | 139110 | CT |  |  |  |  | EC001744
IL-CB4K27M | 08719214377618 | Cabiled led downlight 4W Ø65mm 2.700K geborsteld chroom IP44 | Cabiled | Downlight | 1 | Stuk | 30.2 | 2023-07-01 | 0.05 | 139110 | CT |  |  |  |  | EC001744
IL-CBSKW | 08719214377571 | Cabiled opbouwring wit | Cabiled | Downlight opbouwring | 1 | Stuk | 3.7 | 2023-07-01 | 0 | 139110 | CT |  |  |  |  | EC002557
IL-CBSKM | 08719214377588 | Cabiled opbouwring geborsteld chroom | Cabiled | Downlight opbouwring | 1 | Stuk | 6.1 | 2023-07-01 | 0 | 139110 | CT |  |  |  |  | EC002557
IL-CBSET27B | 08719214378110 | Cabiled led downlight 4W Ø65mm 2.700K zwart IP44 2st incl.driver | Cabiled | Downlight | 1 | Stuk | 90.35 | 2023-07-01 | 0.1 | 139110 | CT |  |  |  |  | EC001744
IL-CB4K27B | 08719214378127 | Cabiled led downlight 4W Ø65mm 2.700K zwart IP44 | Cabiled | Downlight | 1 | Stuk | 24.15 | 2023-07-01 | 0.05 | 139110 | CT |  |  |  |  | EC001744
IL-CBSKB | 08719214378134 | Cabiled opbouwring zwart | Cabiled | Downlight opbouwring | 1 | Stuk | 3.7 | 2023-07-01 | 0 | 139110 | CT |  |  |  |  | EC002557
IL-TSDALISA | 08719214378059 | Thinq Dali stand-alone-sensor | Thinq | Sensor | 1 | Stuk | 139 | 2022-02-07 | 0 | 139118 | CT |  |  |  |  | EC000133
IL-TS0-10SA | 08719214377991 | Thinq 0-10V stand-alone-sensor | Thinq | Sensor | 1 | Stuk | 139 | 2023-02-07 | 0 | 139118 | CT |  |  |  |  | EC000133
IL-TWALL4B | 08719214378219 | Thinq wireless wallswitch EWSDB 4 knoppen | Thinq | Wallswitch | 1 | Stuk | 129.85 | 2021-10-01 | 0 | 139118 | CT |  |  |  |  | EC002556
IL-MO1385K3 | 08719214375355 | Orion led module 13W 3.000K CRI>80 wit ex. driver | Orion | Module | 1 | Stuk | 39.85 | 2022-09-12 | 0.05 | 139121 | BG |  |  |  |  | EC002892
IL-MO1385K4 | 08719214375362 | Orion led module 13W 4.000K CRI>80 wit ex. driver | Orion | Module | 1 | Stuk | 39.85 | 2022-09-12 | 0.05 | 139121 | BG |  |  |  |  | EC002892
IL-DCM8K27W3P | 08719214378158 | Camini led spot 3x8W Ø82mm 2.700K wit kantelbaar dimbaar incl. driver | Camini | Downlight | 1 | Stuk | 117.9 | 2022-07-01 | 0.15 | 139110 | CT |  |  |  |  | EC001744
IL-DCM8K27B3P | 08719214378141 | Camini led spot 3x8W Ø82mm 2.700K zwart kntelbaar dimbaar incl. driver | Camini | Downlight | 1 | Stuk | 117.9 | 2022-07-01 | 0.15 | 139110 | CT |  |  |  |  | EC001744
IL-S60FM | 08719214378332 | Koppelsnoer wit 600mm male - female rond | Aansluitsnoer | Male-female | 1 | Stuk | 2.55 | 2022-01-01 | 0 | 139110 | CT |  |  |  |  | EC001576
IL-S150FM | 08719214378349 | Koppelsnoer wit 1500mm male - female rond | Aansluitsnoer | Male-female | 1 | Stuk | 5.05 | 2022-01-01 | 0 | 139110 | CT |  |  |  |  | EC001576
IL-S200FM | 08719214378356 | Koppelsnoer wit 2000mm male - female rond | Aansluitsnoer | Male-female | 1 | Stuk | 6.05 | 2022-01-01 | 0 | 139110 | CT |  |  |  |  | EC001576
IL-PT595K3O | 08719214378295 | Thinq Orion led paneel 28W (595x595x30mm) 3.000K incl. driver & sensor | Thinq Orion | Paneel | 1 | Stuk | 341.8 | 2024-04-01 | 0.14 | 139118 | CT |  |  |  |  | EC002892
IL-PT595K4O | 08719214378301 | Thinq Orion led paneel 28W (595x595x30mm) 4.000K incl. driver & sensor | Thinq Orion | Paneel | 1 | Stuk | 341.8 | 2024-04-01 | 0.14 | 139118 | CT |  |  |  |  | EC002892
IL-X3D40 | 08719214378288 | Driver led dip switch 650 tot 1.000mA niet dimbaar | Universele driver | Aan/uit | 1 | Stuk | 25.2 | 2022-07-01 | 0 | 139121 | CT |  |  |  |  | EC002710
IL-MCT836CTACS | 08719214378554 | Titan led module 8W 36° 2.000K-2.700K CTA dimbaar CRI98 ex. driver | Titan | Module | 1 | Stuk | 25.2 | 2023-07-01 | 0.05 | 139110 | CT |  |  |  |  | EC001959
IL-MCT836K27CS | 08719214378530 | Titan led module 8W 36° 2.700K CRI98 ex. driver | Titan | Module | 1 | Stuk | 20.25 | 2023-07-01 | 0.05 | 139110 | CT |  |  |  |  | EC001959
IL-MCT836K3CS | 08719214378547 | Titan led module 8W 36° 3.000K CRI98 ex. driver | Titan | Module | 1 | Stuk | 20.25 | 2023-07-01 | 0.05 | 139110 | CT |  |  |  |  | EC001959
IL-P595K3N | 08719214378370 | Easyfit Next led paneel 30W (595x595x33mm) 3.000K UGR22 incl. driver | Next | Paneel | 1 | Stuk | 76.45 | 2022-01-01 | 0.14 | 139121 | CT |  |  | IL-PN595 | 08720195277682 | EC002892
IL-P195K4NUS | 08719214378486 | Easyfit Next+ led paneel 30W (295x1195x32mm) 4.000K UGR<19 ex. driver | Next+ | Paneel | 1 | Stuk | 69.15 | 2022-01-01 | 0.14 | 139121 | CT |  |  | IL-PN195US | 08720195277736 | EC002892
IL-PKITMN60 | 08719214378493 | Pendelkit t.b.v. IL-P595 1500mm 4-delig | Next | Paneel pendelkit | 1 | Stuk | 12.15 | 2022-01-01 | 0 | 139121 | CT |  |  |  |  | EC002557
IL-P595SK4 | 08719214378516 | Opbouw set paneel 600x600mm t.b.v. IL-P595 wit RAL9003 | Next | Paneel opbouwrand | 1 | Stuk | 30.35 | 2022-01-01 | 0 | 139121 | CT |  |  |  |  | EC002557
IL-P195SK4 | 08719214378523 | Opbouw set paneel 1200x300mm IL-P195 wit RAL9003 | Next | Paneel opbouwrand | 1 | Stuk | 36.4 | 2022-01-01 | 0 | 139121 | CT |  |  |  |  | EC002557
IL-DC636DB | 08719214378592 | IP44 led spot 6W Ø88mm 2.700K zwart dimbaar incl. driver | Luchtdicht IP44 | Downlight | 1 | Stuk | 41.5 | 2023-07-01 | 0.05 | 139110 | CT |  |  |  |  | EC001744
IL-CPD7K3S | 08719214378738 | Creator Pro X led downlight 14W 7 inch 3.000/4.000/5.700K ex. driver | Creator Pro X | Downlight | 1 | Stuk | 73.3 | 2022-07-01 | 0.14 | 139110 | CT |  |  |  |  | EC001744
IL-LO30K3AD | 08719214378813 | Orion Linear led 29W 85° 3.000K up/down zwart dimbaar incl. driver | Orion | Linear | 1 | Stuk | 276.3 | 2022-07-01 | 0.14 | 139117 | CT |  |  |  |  | EC001744
IL-LO30K3AWD | 08719214378820 | Orion Linear led 29W 85° 3.000K up/down wit dimbaar incl. driver | Orion | Linear | 1 | Stuk | 276.3 | 2022-07-01 | 0.14 | 139117 | CT |  |  |  |  | EC001744
IL-DC636DMS | 08719214370688 | IP44 led spot 6W Ø88mm 2.700K chroom dimbaar incl. driver | Luchtdicht IP44 | Downlight | 1 | Stuk | 38.65 | 2023-07-01 | 0.05 | 139110 | CT |  |  |  |  | EC001744
IL-DC636DMG | 08719214378837 | IP44 led spot 6W Ø88mm 2.700K goud dimbaar incl. driver | Luchtdicht IP44 | Downlight | 1 | Stuk | 48.3 | 2023-07-01 | 0.05 | 139110 | CT |  |  |  |  | EC001744
IL-DN180KS | 08719214378752 | Next Multi led downlight 8/12W Ø180mm 3.000/4.000/6.000K IP44 | Next Multi | Downlight | 1 | Stuk | 33.2 | 2023-07-01 | 0.05 | 139110 | CT |  |  |  |  | EC001744
IL-DN220KS | 08719214378769 | Next Multi led downlight 12/18W Ø220mm 3.000/4.000/6.000K IP44 | Next Multi | Downlight | 1 | Stuk | 44.4 | 2023-07-01 | 0.05 | 139110 | CT |  |  |  |  | EC001744
IL-DN300KS | 08719214378776 | Next Multi led downlight 18/25W Ø300mm 3.000/4.000/6.000K IP44 | Next Multi | Downlight | 1 | Stuk | 61.8 | 2023-07-01 | 0.14 | 139110 | CT |  |  |  |  | EC001744
IL-DNR180S | 08719214378783 | Next Multi downlight opbouwring Ø180mm RVS | Next Multi | Downlight opbouwring | 1 | Stuk | 8.45 | 2023-07-01 | 0 | 139110 | CT |  |  |  |  | EC002557
IL-DNR220S | 08719214378790 | Next Multi downlight opbouwring Ø220mm RVS | Next Multi | Downlight opbouwring | 1 | Stuk | 11 | 2023-07-01 | 0 | 139110 | CT |  |  |  |  | EC002557
IL-DNR300S | 08719214378806 | Next Multi downlight opbouwring Ø300mm RVS | Next Multi | Downlight opbouwring | 1 | Stuk | 14.95 | 2023-07-01 | 0 | 139110 | CT |  |  |  |  | EC002557
IL-DNR180B | 08719214378844 | Next Multi downlight opbouwring Ø180mm zwart | Next Multi | Downlight opbouwring | 1 | Stuk | 8.45 | 2023-07-01 | 0 | 139110 | CT |  |  |  |  | EC002557
IL-DNR220B | 08719214378851 | Next Multi downlight opbouwring Ø220mm zwart | Next Multi | Downlight opbouwring | 1 | Stuk | 11 | 2023-07-01 | 0 | 139110 | CT |  |  |  |  | EC002557
IL-DNR300B | 08719214378868 | Next Multi downlight opbouwring Ø300mm zwart | Next Multi | Downlight opbouwring | 1 | Stuk | 14.95 | 2023-07-01 | 0 | 139110 | CT |  |  |  |  | EC002557
IL-P595K3UC+ | 08719214378899 | Dream+ led paneel 40W (595x595x11mm) 3.000K UGR<19 CRI>90 ex. driver | Dream+ | Paneel | 1 | Stuk | 100.1 | 2022-01-01 | 0.14 | 139121 | CT | IL-P595K3UC-1 | 08719214375386 |  |  | EC002892
IL-P595K4UC+ | 08719214378905 | Dream+ led paneel 40W (595x595x11mm) 4.000K UGR<19 CRI>90 ex. driver | Dream+ | Paneel | 1 | Stuk | 100.1 | 2022-01-01 | 0.14 | 139121 | CT | IL-P595K4UC-1 | 08719214375393 |  |  | EC002892
IL-CAP6K27B | 08719214378929 | Capsule led downlight 6W Ø81mm 2.700K zwart IP44 incl. driver | Capsule | Downlight | 1 | Stuk | 17.4 | 2022-07-01 | 0.05 | 139110 | CT |  |  |  |  | EC001744
IL-CAP9K27W | 08719214378936 | Capsule led downlight 9W Ø103mm 2.700K wit IP44 incl. driver | Capsule | Downlight | 1 | Stuk | 22.4 | 2022-07-01 | 0.05 | 139110 | CT |  |  |  |  | EC001744
IL-CAP9K27B | 08719214378943 | Capsule led downlight 9W Ø103mm 2.700K zwart IP44 incl. driver | Capsule | Downlight | 1 | Stuk | 24.1 | 2022-07-01 | 0.05 | 139110 | CT |  |  |  |  | EC001744
IL-DN300KSR | 08719214378950 | Next Multi led downlight 18W Ø300mm 3.000/4.000/6.000K met sensor IP44 | Next Multi | Downlight | 1 | Stuk | 75.85 | 2023-07-01 | 0.14 | 139110 | CT |  |  |  |  | EC001744
IL-PKITSN4 | 08719214378981 | Veren t.b.v. paneel 4 stuks | Next | Paneel veren | 1 | Stuk | 6.1 | 2022-01-01 | 0 | 139110 | CT |  |  |  |  | EC002557
IL-DNT220 | 08719214378967 | Next Multi track adapterset 220mm | Next Multi | Downlight adapterset | 1 | Stuk | 13.2 | 2023-07-01 | 0 | 139110 | CT |  |  |  |  | EC002556
IL-DNT300 | 08719214378974 | Next Multi track adapterset 300mm | Next Multi | Downlight adapterset | 1 | Stuk | 15.25 | 2023-07-01 | 0 | 139110 | CT |  |  |  |  | EC002556
IL-MCT836K4CS | 08719214379292 | Titan led module 8W 36° 4.000K CRI98 ex. driver | Titan | Module | 1 | Stuk | 20.25 | 2023-07-01 | 0.05 | 139110 | CT |  |  |  |  | EC001959
IL-CA4K27W | 08719214379155 | Cascade led downlight 4.5W Ø80mm 2.700K wit incl. driver | Cascade | Downlight | 1 | Stuk | 15.05 | 2022-07-01 | 0.05 | 139110 | CT |  |  |  |  | EC001744
IL-CA10K27W | 08719214379179 | Cascade led downlight 10W Ø105mm 2.700K wit incl. driver | Cascade | Downlight | 1 | Stuk | 20.1 | 2022-07-01 | 0.05 | 139110 | CT |  |  |  |  | EC001744
IL-CA4K27B | 08719214379193 | Cascade led downlight 4.5W Ø80mm 2.700K zwart incl. driver | Cascade | Downlight | 1 | Stuk | 19.4 | 2022-07-01 | 0.05 | 139110 | CT |  |  |  |  | EC001744
IL-CA6K27B | 08719214379209 | Cascade led downlight 6.5W Ø90mm 2.700K zwart incl. driver | Cascade | Downlight | 1 | Stuk | 21.05 | 2022-07-01 | 0.05 | 139110 | CT |  |  |  |  | EC001744
IL-CA10K27B | 08719214379216 | Cascade led downlight 10W Ø105mm 2.700K zwart incl. driver | Cascade | Downlight | 1 | Stuk | 25.75 | 2022-07-01 | 0.05 | 139110 | CT |  |  |  |  | EC001744
IL-EDGE220 | 08719214379223 | Edge led plafonnière 10/15W Ø220mm 3.000/4.000/5.700K IP65 | Edge | Plafonnière | 1 | Stuk | 45.6 | 2022-01-01 | 0.05 | 139110 | CT |  |  |  |  | EC002892
IL-EDGE280 | 08719214379230 | Edge led plafonnière 13/18W Ø280mm 3.000/4.000/5.700K IP65 | Edge | Plafonnière | 1 | Stuk | 61.3 | 2022-01-01 | 0.05 | 139110 | CT |  |  |  |  | EC002892
IL-EDGE330 | 08719214379247 | Edge led plafonnière 17/24W Ø330mm 3.000/4.000/5.700K IP65 | Edge | Plafonnière | 1 | Stuk | 74.7 | 2022-01-01 | 0.14 | 139110 | CT |  |  |  |  | EC002892
IL-P595K5UC+ | 08719214379445 | Dream+ led paneel 40W (595x595x11mm) 5.000K UGR<19 CRI>90 ex. driver | Dream+ | Paneel | 1 | Stuk | 100.1 | 2022-01-01 | 0.14 | 139121 | CT |  |  |  |  | EC002892
IL-D48DALI2L | 08719214379308 | Driver led universeel DALI2 max. 1.100mA/48W loopable | Universele driver | Dali | 1 | Stuk | 60.15 | 2022-07-01 | 0 | 139110 | CT |  |  |  |  | EC002710
IL-D14DALI2L | 08719214379315 | Driver led universeel DALI2 max. 350mA/14W loopable | Universele driver | Dali | 1 | Stuk | 40.55 | 2022-07-01 | 0 | 139110 | CT |  |  |  |  | EC002710
IL-BNCON | 08719214379452 | Batten connector | Batten | Connector | 1 | Stuk | 3 | 2021-10-01 | 0 | 139121 | CT |  |  |  |  | EC002557
IL-MCT636K27CS | 08719214379513 | Titan led module 6W 36° 2.700K CRI98 ex. driver | Titan | Module | 1 | Stuk | 19.2 | 2023-07-01 | 0.05 | 139110 | CT |  |  |  |  | EC001959
IL-MCT636K3CS | 08719214379520 | Titan led module 6W 36° 3.000K CRI98 ex. driver | Titan | Module | 1 | Stuk | 19.25 | 2023-07-01 | 0.05 | 139110 | CT |  |  |  |  | EC001959
IL-CA4K3W | 08719214379575 | Cascade led downlight 4.5W Ø80mm 3.000K wit incl. driver | Cascade | Downlight | 1 | Stuk | 15.05 | 2022-07-01 | 0.05 | 139110 | CT |  |  |  |  | EC001744
IL-CA4K3B | 08719214379582 | Cascade led downlight 4.5W Ø80mm 3.000K zwart incl. driver | Cascade | Downlight | 1 | Stuk | 19.4 | 2022-07-01 | 0.05 | 139110 | CT |  |  |  |  | EC001744
IL-CA6K3W | 08719214379599 | Cascade led downlight 6.5W Ø90mm 3.000K wit incl. driver | Cascade | Downlight | 1 | Stuk | 16.15 | 2022-07-01 | 0.05 | 139110 | CT |  |  |  |  | EC001744
IL-CA6K3B | 08719214379605 | Cascade led downlight 6.5W Ø90mm 3.000K zwart incl. driver | Cascade | Downlight | 1 | Stuk | 21.05 | 2022-07-01 | 0.05 | 139110 | CT |  |  |  |  | EC001744
IL-CA10K3W | 08719214379612 | Cascade led downlight 10W Ø105mm 3.000K wit incl. driver | Cascade | Downlight | 1 | Stuk | 20.1 | 2022-07-01 | 0.05 | 139110 | CT |  |  |  |  | EC001744
IL-CA10K3B | 08719214379629 | Cascade led downlight 10W Ø105mm 3.000K zwart incl. driver | Cascade | Downlight | 1 | Stuk | 25.75 | 2022-07-01 | 0.05 | 139110 | CT |  |  |  |  | EC001744
IL-DNS180KS | 08719214379636 | Next Multi led downlight 8/12W 180x180mm 3.000/4.000/6.000K IP44 | Next Multi | Downlight | 1 | Stuk | 34.8 | 2023-07-01 | 0.05 | 139110 | CT |  |  |  |  | EC001744
IL-DNS220KS | 08719214379643 | Next Multi led downlight 12/18W 220x220mm 3.000/4.000/6.000K IP44 | Next Multi | Downlight | 1 | Stuk | 48.3 | 2023-07-01 | 0.05 | 139110 | CT |  |  |  |  | EC001744
IL-DNS300KS | 08719214379650 | Next Multi led downlight 18/25W 300x300mm 3.000/4.000/6.000K IP44 | Next Multi | Downlight | 1 | Stuk | 73.15 | 2023-07-01 | 0.14 | 139110 | CT |  |  |  |  | EC001744
IL-WP6018K4 | 08719214379469 | Dream led IP66 opbouw 18W 600mm incl. driver | Dream | Waterproof | 1 | Stuk | 75.5 | 2021-07-27 | 0.14 | 139121 | CT |  |  |  |  | EC002892
IL-WP12033K4 | 08719214379476 | Dream led IP66 opbouw 32W 1.200mm incl. driver | Dream | Waterproof | 1 | Stuk | 100.7 | 2021-07-27 | 0.14 | 139121 | CT |  |  |  |  | EC002892
IL-WP15050K4 | 08719214379483 | Dream led IP66 opbouw 50W 1.500mm incl. driver | Dream | Waterproof | 1 | Stuk | 130.9 | 2021-07-27 | 0.14 | 139121 | CT |  |  |  |  | EC002892
IL-DCISET+ | 08719214379537 | Noodverlichtingsmodule met inverter en batterij 3.000mAh | Noodverlichting | Module | 1 | Stuk | 120.8 | 2021-07-28 | 0 | 139110 | CT |  |  |  |  | EC000471
IL-P195K3UC+ | 08719214379681 | Dream+ led paneel 40W (1195x295x11mm) 3.000K UGR<19 CRI>90 ex. driver | Dream+ | Paneel | 1 | Stuk | 110.1 | 2022-01-01 | 0.14 | 139121 | CT |  |  |  |  | EC002892
IL-P195K4UC+ | 08719214379698 | Dream+ led paneel 40W (1195x295x11mm) 4.000K UGR<19 CRI>90 ex. driver | Dream+ | Paneel | 1 | Stuk | 110.1 | 2022-01-01 | 0.14 | 139121 | CT |  |  |  |  | EC002892
IL-DC1360K4E | 08719214379711 | Camita led downlight 10W Ø116mm 4.000K wit ex. driver | Camita | Downlight | 1 | Stuk | 47.7 | 2022-07-01 | 0.05 | 139110 | CT |  |  | IL-CD38W | 08720195277576 | EC001744
IL-P195K5UC+ | 08719214379704 | Dream+ led paneel 40W (1195x295x11mm) 5.000K CRI>90 UGR<19 ex. driver | Dream+ | Paneel | 1 | Stuk | 110.1 | 2022-01-01 | 0.14 | 139121 | CT |  |  |  |  | EC002892
IL-EDGE220R | 08719214379728 | Edge led plafonnière 10/15W Ø220mm 3.000/4.000/5.700K IP65 met sensor | Edge | Plafonnière | 1 | Stuk | 76.25 | 2022-01-01 | 0.05 | 139110 | CT |  |  |  |  | EC002892
IL-CB13D | 08719214379124 | Cabiled led driver dimbaar 150mA/230V | Cabiled | Driver | 1 | Stuk | 44.55 | 2023-07-01 | 0 | 139110 | CT |  |  |  |  | EC002710
IL-LOMKIT | 08719214379759 | Orion Linear ophangbeugels 2 stuks | Orion | Linear ophangbeugels | 1 | Stuk | 4.95 | 2022-07-01 | 0 | 139117 | CT |  |  |  |  | EC002557
IL-MCT860K27CS | 08719214379780 | Titan led module 8W 60° 2.700K CRI98 ex. driver | Titan | Module | 1 | Stuk | 20.25 | 2023-07-01 | 0.05 | 139110 | CT |  |  |  |  | EC001959
IL-P195K35NUSC | 08719214379803 | Easyfit Next+ led paneel 30W (295x1195x32mm) 3.500K UGR<19 ex. driver | Next+ | Paneel | 1 | Stuk | 79.95 | 2022-01-06 | 0.14 | 139121 | CT |  |  |  |  | EC002892
IL-P595K35UCC | 08719214379810 | Dream+ led Paneel 34W (595x595x11mm) 3.500K UGR<19 CRI97 ex. driver | Dream+ | Paneel | 1 | Stuk | 120 | 2022-01-06 | 0.14 | 139121 | CT |  |  |  |  | EC002892
IL-P195K35UCC | 08719214379827 | Dream+ led paneel 34W (1195x295x11mm) 3.500K UGR<19 CRI97 ex. driver | Dream+ | Paneel | 1 | Stuk | 130 | 2022-01-06 | 0.14 | 139121 | CT |  |  |  |  | EC002892
IL-P595K35NUSC | 08719214379797 | Easyfit Next+ led paneel 30W (595x595x33mm) 3.500K UGR<19 ex. driver | Next+ | Paneel | 1 | Stuk | 71.95 | 2022-01-06 | 0.14 | 139121 | CT |  |  |  |  | EC002892
IL-P595SK4B | 08719214379865 | Opbouw set paneel 600x600mm t.b.v. IL-P595 zwart RAL9017 | Next | Paneel opbouwrand | 1 | Stuk | 35 | 2022-01-24 | 0 | 139121 | CT |  |  |  |  | EC002557
IL-TN10KSDW | 08720195270065 | Next Multi led spot 10W 45° 3.000/4.000/5.700K dimbaar wit | Next Multi | Trackspot | 1 | Stuk | 47.4 | 2022-02-11 | 0.05 | 139114 | CT |  |  |  |  | EC001744
IL-TN15KSDB | 08720195270072 | Next Multi led spot 15W 45° 3.000/4.000/5.700K dimbaar zwart | Next Multi | Trackspot | 1 | Stuk | 56.6 | 2022-02-11 | 0.05 | 139114 | CT |  |  |  |  | EC001744
IL-TN15KSDW | 08720195270089 | Next Multi led spot 15W 45° 3.000/4.000/5.700K dimbaar wit | Next Multi | Trackspot | 1 | Stuk | 53.7 | 2022-02-11 | 0.05 | 139114 | CT |  |  |  |  | EC001744
IL-TN20KSB | 08720195270096 | Next Multi led spot 14/20W 45° 3.000/4.000/5.700K zwart | Next Multi | Trackspot | 1 | Stuk | 67.3 | 2022-02-11 | 0.05 | 139114 | CT |  |  |  |  | EC001744
IL-TN20KSW | 08720195270102 | Next Multi led spot 14/20W 45° 3.000/4.000/5.700K wit | Next Multi | Trackspot | 1 | Stuk | 63.9 | 2022-02-11 | 0.05 | 139114 | CT |  |  |  |  | EC001744
IL-TN30KSB | 08720195270119 | Next Multi led spot 21/30W 45° 3.000/4.000/5.700K zwart | Next Multi | Trackspot | 1 | Stuk | 81.9 | 2022-02-11 | 0.14 | 139114 | CT |  |  |  |  | EC001744
IL-TN30KSW | 08720195270126 | Next Multi led spot 21/30W 45° 3.000/4.000/5.700K wit | Next Multi | Trackspot | 1 | Stuk | 78 | 2022-02-11 | 0.14 | 139114 | CT |  |  |  |  | EC001744
IL-TN10KSDB | 08720195270058 | Next Multi led spot 10W 45° 3.000/4.000/5.700K dimbaar zwart | Next Multi | Trackspot | 1 | Stuk | 50.3 | 2022-02-11 | 0.05 | 139114 | CT |  |  |  |  | EC001744
IL-LUCMKSTB | 08719214379889 | Lucid led track spot 6/9W 3.000/4.000/5.000K dimbaar zwart | Lucid | Module track spot | 1 | Stuk | 104.4 | 2022-02-14 | 0.05 | 139110 | CT |  |  |  |  | EC001744
IL-LUCMCTATB | 08719214379896 | Lucid led track spot 6/9W 2.000-3.000K CTA dimbaar zwart | Lucid | Module track spot | 1 | Stuk | 111.2 | 2022-02-14 | 0.05 | 139110 | CT |  |  |  |  | EC001744
IL-LUCMKSTPB | 08719214379902 | Lucid led track spot pendel 6/9W 3.000/4.000/5.000K dimbaar zwart | Lucid | Module track pendel | 1 | Stuk | 117.45 | 2022-02-14 | 0.05 | 139110 | CT |  |  |  |  | EC001744
IL-LUCMCTATPB | 08719214379919 | Lucid led track spot pendel 6/9W 2.000-3.000K CTA dimbaar zwart | Lucid | Module track pendel | 1 | Stuk | 124.25 | 2022-02-14 | 0.05 | 139110 | CT |  |  |  |  | EC001744
IL-LUCDW | 08719214379926 | Lucid witte diffuser voor IL-LUCM | Lucid | Diffuser | 1 | Stuk | 16.2 | 2022-02-14 | 0 | 139110 | CT |  |  |  |  | EC002557
IL-LUCL1B36 | 08719214379933 | Lucid vlakke lens 36° voor IL-LUCM | Lucid | Lens | 1 | Stuk | 21.45 | 2022-02-14 | 0 | 139110 | CT |  |  |  |  | EC002557
IL-LUCL2B36 | 08719214379940 | Lucid vlakke lens 36° met reflector voor IL-LUCM | Lucid | Lens | 1 | Stuk | 24.05 | 2022-02-14 | 0 | 139110 | CT |  |  |  |  | EC002557
IL-LUCR2W | 08719214379957 | Lucid reflector wit voor IL-LUCL2 | Lucid | Reflector | 1 | Stuk | 4.2 | 2022-02-14 | 0 | 139110 | CT |  |  |  |  | EC002557
IL-LUCR2S | 08719214379964 | Lucid reflector chroom voor IL-LUCL2 | Lucid | Reflector | 1 | Stuk | 6.3 | 2022-02-14 | 0 | 139110 | CT |  |  |  |  | EC002557
IL-LUCR2G | 08719214379971 | Lucid reflector goud voor IL-LUCL2 | Lucid | Reflector | 1 | Stuk | 4.2 | 2022-02-14 | 0 | 139110 | CT |  |  |  |  | EC002557
IL-LUCL3B30 | 08719214379988 | Lucid bolvormige lens 30° met reflector voor IL-LUCM | Lucid | Lens | 1 | Stuk | 21.45 | 2022-02-14 | 0 | 139110 | CT |  |  |  |  | EC002557
IL-LUCR3W | 08719214379995 | Lucid reflector wit voor IL-LUCL3 | Lucid | Reflector | 1 | Stuk | 2.65 | 2022-02-14 | 0 | 139110 | CT |  |  |  |  | EC002557
IL-LUCR3S | 08720195270010 | Lucid reflector chroom voor IL-LUCL3 | Lucid | Reflector | 1 | Stuk | 4.2 | 2022-02-14 | 0 | 139110 | CT |  |  |  |  | EC002557
IL-LUCR3G | 08720195270027 | Lucid reflector goud voor IL-LUCL3 | Lucid | Reflector | 1 | Stuk | 2.65 | 2022-02-14 | 0 | 139110 | CT |  |  |  |  | EC002557
IL-DS400KSW | 08720195270133 | Dream Sirius led 25W Ø400mm 3.000/4.000/5.700K wit incl. DALI2 driver | Dream Sirius | Plafonnière | 1 | Stuk | 242.2 | 2022-02-14 | 0.14 | 139121 | CT |  |  |  |  | EC002892
IL-DS400KSB | 08720195270140 | Dream Sirius led 25W Ø400mm 3.000/4.000/5.700K zwart incl. DALI2 driver | Dream Sirius | Plafonnière | 1 | Stuk | 253.8 | 2022-02-14 | 0.14 | 139121 | CT |  |  |  |  | EC002892
IL-DS600KSW | 08720195270157 | Dream Sirius led 42W Ø600mm 3.000/4.000/5.700K wit incl. DALI2 driver | Dream Sirius | Plafonnière | 1 | Stuk | 321.75 | 2022-02-14 | 0.14 | 139121 | CT |  |  |  |  | EC002892
IL-DS600KSB | 08720195270164 | Dream Sirius led 42W Ø600mm 3.000/4.000/5.700K zwart incl. DALI2 driver | Dream Sirius | Plafonnière | 1 | Stuk | 336.85 | 2022-02-14 | 0.14 | 139121 | CT |  |  |  |  | EC002892
IL-DS800KSW | 08720195270171 | Dream Sirius led 42W Ø800mm 3.000/4.000/5.700K wit incl. DALI2 driver | Dream Sirius | Plafonnière | 1 | Stuk | 437.85 | 2022-02-14 | 0.14 | 139121 | CT |  |  |  |  | EC002892
IL-DS800KSB | 08720195270188 | Dream Sirius led 42W Ø800mm 3.000/4.000/5.700K zwart incl. DALI2 driver | Dream Sirius | Plafonnière | 1 | Stuk | 457 | 2022-02-14 | 0.14 | 139121 | CT |  |  |  |  | EC002892
IL-DSPKITW | 08720195270195 | Dream Sirius pendelkit 1.500mm wit | Dream Sirius | Plafonnière pendelkit | 1 | Stuk | 37.7 | 2022-02-14 | 0 | 139121 | CT |  |  |  |  | EC002557
IL-DSPKITB | 08720195270201 | Dream Sirius pendelkit 1.500mm zwart | Dream Sirius | Plafonnière pendelkit | 1 | Stuk | 37.7 | 2022-02-14 | 0 | 139121 | CT |  |  |  |  | EC002557
IL-DSPSETW | 08720195270218 | Dream Sirius pendelstang 500mm wit | Dream Sirius | Plafonnière pendelset | 1 | Stuk | 66.15 | 2022-02-14 | 0 | 139121 | CT |  |  |  |  | EC002557
IL-DSPSETB | 08720195270225 | Dream Sirius pendelstang 500mm zwart | Dream Sirius | Plafonnière pendelset | 1 | Stuk | 66.15 | 2022-02-14 | 0 | 139121 | CT |  |  |  |  | EC002557
IL-F90RHOB | 08719214379858 | MR16 hotel frame 90mm rond groot zwart RAL7021 IP20 | Frames | MR16 GU10 | 1 | Stuk | 19.5 | 2022-07-01 | 0 | 139110 | CT |  |  |  |  | EC002557
IL-OMIM01.LD.005 | 08720195270256 | Noodvoorziening 1h LED 10V-50V | Noodvoorziening | WP armaturen | 1 | Stuk |  | 2022-03-09 | 0 | 139900 | CT |  |  |  |  | EC001957
IL-SPLIT-4-1-100 | 08720195270263 | Splitter 1 naar 4 voor led 100mm | Aansluitleiding | Adapter | 1 | Stuk | 4.9 | 2022-04-11 | 0 | 139110 | [5 empty] | EC000420
IL-P595K4LL | 08720195275916 | Next+ Endurance led paneel 28W (595x595x33mm) 4.000K UGR<19 ex. driver | Next+ | Paneel | 1 | Stuk | 120.95 | 2022-06-30 | 0.14 | 139121 | CT |  |  |  |  | EC002892
IL-X2R8MB | 08720195276043 | Creator Pro X 8 inch reflector mat zwart | Creator Pro X | Reflector | 1 | Stuk | 23.4 | 2022-07-11 | 0 | 139110 | CT |  |  |  |  | EC002557
IL-AIT35CB | 08720195276050 | Sensetrack led trackspot 35W 40° 3.000-4.000K CRI95 zwart AI sensor | Sensetrack | Trackspot | 1 | Stuk | 124.5 | 2023-07-18 | 0.14 | 139126 | CT |  |  | IL-AIT30B36 | 08720195277750 | EC001744
IL-AIT35CW | 08720195276067 | Sensetrack led trackspot 35W 40° 3.000-4.000K CRI95 wit AI sensor | Sensetrack | Trackspot | 1 | Stuk | 124.5 | 2023-07-18 | 0.14 | 139126 | CT |  |  | IL-AIT30W36 | 08720195277743 | EC001744
IL-FI01A2129 | 08720812500162 | Infinity frame met springveren rond IL-FI01A2129 | Infinity | Frames | 1 | Stuk | 35.45 | 2022-07-19 | 0 | 139110 | CT |  |  |  |  | EC002557
IL-FI01A2130 | 08720812500179 | Infinity frame met springveren rond IL-FI01A2130 | Infinity | Frames | 1 | Stuk | 35.45 | 2022-07-19 | 0 | 139110 | CT |  |  |  |  | EC002557
IL-FI01A2229 | 08720812500186 | Infinity frame met springveren rond IL-FI01A2229 | Infinity | Frames | 1 | Stuk | 35.45 | 2022-07-19 | 0 | 139110 | CT |  |  |  |  | EC002557
IL-FI01A2230 | 08720812500193 | Infinity frame met springveren rond IL-FI01A2230 | Infinity | Frames | 1 | Stuk | 35.45 | 2022-07-19 | 0 | 139110 | CT |  |  |  |  | EC002557
IL-FI01A2329 | 08720812500209 | Infinity frame met springveren rond IL-FI01A2329 | Infinity | Frames | 1 | Stuk | 35.45 | 2022-07-19 | 0 | 139110 | CT |  |  |  |  | EC002557
IL-FI01A2330 | 08720812500216 | Infinity frame met springveren rond IL-FI01A2330 | Infinity | Frames | 1 | Stuk | 35.45 | 2022-07-19 | 0 | 139110 | CT |  |  |  |  | EC002557
IL-FI01A2429 | 08720812500223 | Infinity frame met springveren rond IL-FI01A2429 | Infinity | Frames | 1 | Stuk | 38.7 | 2022-07-19 | 0 | 139110 | CT |  |  |  |  | EC002557
IL-FI01A2430 | 08720812500230 | Infinity frame met springveren rond IL-FI01A2430 | Infinity | Frames | 1 | Stuk | 38.7 | 2022-07-19 | 0 | 139110 | CT |  |  |  |  | EC002557
IL-FI01A39 | 08720812500322 | Infinity frame met springveren rond IL-FI01A39 | Infinity | Frames | 1 | Stuk | 29.25 | 2022-07-19 | 0 | 139110 | CT |  |  |  |  | EC002557
IL-FI01A40 | 08720812500537 | Infinity frame met springveren rond IL-FI01A40 | Infinity | Frames | 1 | Stuk | 29.25 | 2022-07-19 | 0 | 139110 | CT |  |  |  |  | EC002557
IL-FI01A41 | 08720812500742 | Infinity frame met springveren rond IL-FI01A41 | Infinity | Frames | 1 | Stuk | 29.25 | 2022-07-19 | 0 | 139110 | CT |  |  |  |  | EC002557
IL-FI01A42 | 08720812500957 | Infinity frame met springveren rond IL-FI01A42 | Infinity | Frames | 1 | Stuk | 31.4 | 2022-07-19 | 0 | 139110 | CT |  |  |  |  | EC002557
IL-FI01A43 | 08720812502005 | Infinity frame met springveren rond IL-FI01A43 | Infinity | Frames | 1 | Stuk | 29.25 | 2022-07-19 | 0 | 139110 | CT |  |  |  |  | EC002557
IL-FI01A44 | 08720812502012 | Infinity frame met springveren rond IL-FI01A44 | Infinity | Frames | 1 | Stuk | 29.25 | 2022-07-19 | 0 | 139110 | CT |  |  |  |  | EC002557
IL-FI01A45 | 08720812502029 | Infinity frame met springveren rond IL-FI01A45 | Infinity | Frames | 1 | Stuk | 29.25 | 2022-07-19 | 0 | 139110 | CT |  |  |  |  | EC002557
IL-FI01A46 | 08720812502036 | Infinity frame met springveren rond IL-FI01A46 | Infinity | Frames | 1 | Stuk | 31.4 | 2022-07-19 | 0 | 139110 | CT |  |  |  |  | EC002557
IL-FI01A47 | 08720812502081 | Infinity frame met springveren rond IL-FI01A47 | Infinity | Frames | 1 | Stuk | 29.25 | 2022-07-19 | 0 | 139110 | CT |  |  |  |  | EC002557
IL-FI01A48 | 08720812502098 | Infinity frame met springveren rond IL-FI01A48 | Infinity | Frames | 1 | Stuk | 29.25 | 2022-07-19 | 0 | 139110 | CT |  |  |  |  | EC002557
IL-FI01A49 | 08720812502104 | Infinity frame met springveren rond IL-FI01A49 | Infinity | Frames | 1 | Stuk | 29.25 | 2022-07-19 | 0 | 139110 | CT |  |  |  |  | EC002557
IL-FI01A50 | 08720812502111 | Infinity frame met springveren rond IL-FI01A50 | Infinity | Frames | 1 | Stuk | 31.4 | 2022-07-19 | 0 | 139110 | CT |  |  |  |  | EC002557
IL-FI01A51 | 08720812502166 | Infinity frame met springveren rond IL-FI01A51 | Infinity | Frames | 1 | Stuk | 29.25 | 2022-07-19 | 0 | 139110 | CT |  |  |  |  | EC002557
IL-FI01A52 | 08720812502173 | Infinity frame met springveren rond IL-FI01A52 | Infinity | Frames | 1 | Stuk | 29.25 | 2022-07-19 | 0 | 139110 | CT |  |  |  |  | EC002557
IL-FI01A53 | 08720812502180 | Infinity frame met springveren rond IL-FI01A53 | Infinity | Frames | 1 | Stuk | 29.25 | 2022-07-19 | 0 | 139110 | CT |  |  |  |  | EC002557
IL-FI01A54 | 08720812502197 | Infinity frame met springveren rond IL-FI01A54 | Infinity | Frames | 1 | Stuk | 31.4 | 2022-07-19 | 0 | 139110 | CT |  |  |  |  | EC002557
IL-FI01F1737 | 08720812500087 | Infinity frame met springveren rond IL-FI01F1737 | Infinity | Frames | 1 | Stuk | 30.05 | 2022-07-19 | 0 | 139110 | CT |  |  |  |  | EC002557
IL-FI01F1738 | 08720812500094 | Infinity frame met springveren rond IL-FI01F1738 | Infinity | Frames | 1 | Stuk | 30.05 | 2022-07-19 | 0 | 139110 | CT |  |  |  |  | EC002557
IL-FI01F1837 | 08720812500100 | Infinity frame met springveren rond IL-FI01F1837 | Infinity | Frames | 1 | Stuk | 30.05 | 2022-07-19 | 0 | 139110 | CT |  |  |  |  | EC002557
IL-FI01F1838 | 08720812500117 | Infinity frame met springveren rond IL-FI01F1838 | Infinity | Frames | 1 | Stuk | 30.05 | 2022-07-19 | 0 | 139110 | CT |  |  |  |  | EC002557
IL-FI01F1937 | 08720812500124 | Infinity frame met springveren rond IL-FI01F1937 | Infinity | Frames | 1 | Stuk | 30.05 | 2022-07-19 | 0 | 139110 | CT |  |  |  |  | EC002557
IL-FI01F1938 | 08720812500131 | Infinity frame met springveren rond IL-FI01F1938 | Infinity | Frames | 1 | Stuk | 30.05 | 2022-07-19 | 0 | 139110 | CT |  |  |  |  | EC002557
IL-FI01F2037 | 08720812500148 | Infinity frame met springveren rond IL-FI01F2037 | Infinity | Frames | 1 | Stuk | 32.2 | 2022-07-19 | 0 | 139110 | CT |  |  |  |  | EC002557
IL-FI01F2038 | 08720812500155 | Infinity frame met springveren rond IL-FI01F2038 | Infinity | Frames | 1 | Stuk | 32.2 | 2022-07-19 | 0 | 139110 | CT |  |  |  |  | EC002557
IL-FI01F39 | 08720812501169 | Infinity frame met springveren rond IL-FI01F39 | Infinity | Frames | 1 | Stuk | 23.85 | 2022-07-19 | 0 | 139110 | CT |  |  |  |  | EC002557
IL-FI01F395531 | 08720812501176 | Infinity frame met springveren rond IL-FI01F395531 | Infinity | Frames | 1 | Stuk | 33.05 | 2022-07-19 | 0 | 139110 | CT |  |  |  |  | EC002557
IL-FI01F395532 | 08720812501183 | Infinity frame met springveren rond IL-FI01F395532 | Infinity | Frames | 1 | Stuk | 33.05 | 2022-07-19 | 0 | 139110 | CT |  |  |  |  | EC002557
IL-FI01F395533 | 08720812501190 | Infinity frame met springveren rond IL-FI01F395533 | Infinity | Frames | 1 | Stuk | 33.05 | 2022-07-19 | 0 | 139110 | CT |  |  |  |  | EC002557
IL-FI01F395534 | 08720812501206 | Infinity frame met springveren rond IL-FI01F395534 | Infinity | Frames | 1 | Stuk | 33.05 | 2022-07-19 | 0 | 139110 | CT |  |  |  |  | EC002557
IL-FI01F395631 | 08720812501213 | Infinity frame met springveren rond IL-FI01F395631 | Infinity | Frames | 1 | Stuk | 33.05 | 2022-07-19 | 0 | 139110 | CT |  |  |  |  | EC002557
IL-FI01F395632 | 08720812501220 | Infinity frame met springveren rond IL-FI01F395632 | Infinity | Frames | 1 | Stuk | 33.05 | 2022-07-19 | 0 | 139110 | CT |  |  |  |  | EC002557
IL-FI01F395633 | 08720812501237 | Infinity frame met springveren rond IL-FI01F395633 | Infinity | Frames | 1 | Stuk | 33.05 | 2022-07-19 | 0 | 139110 | CT |  |  |  |  | EC002557
IL-FI01F395634 | 08720812501244 | Infinity frame met springveren rond IL-FI01F395634 | Infinity | Frames | 1 | Stuk | 33.05 | 2022-07-19 | 0 | 139110 | CT |  |  |  |  | EC002557
IL-FI01F395731 | 08720812501251 | Infinity frame met springveren rond IL-FI01F395731 | Infinity | Frames | 1 | Stuk | 33.05 | 2022-07-19 | 0 | 139110 | CT |  |  |  |  | EC002557
IL-FI01F395732 | 08720812501268 | Infinity frame met springveren rond IL-FI01F395732 | Infinity | Frames | 1 | Stuk | 33.05 | 2022-07-19 | 0 | 139110 | CT |  |  |  |  | EC002557
IL-FI01F395733 | 08720812501275 | Infinity frame met springveren rond IL-FI01F395733 | Infinity | Frames | 1 | Stuk | 33.05 | 2022-07-19 | 0 | 139110 | CT |  |  |  |  | EC002557
IL-FI01F395734 | 08720812501282 | Infinity frame met springveren rond IL-FI01F395734 | Infinity | Frames | 1 | Stuk | 33.05 | 2022-07-19 | 0 | 139110 | CT |  |  |  |  | EC002557
IL-FI01F395831 | 08720812501299 | Infinity frame met springveren rond IL-FI01F395831 | Infinity | Frames | 1 | Stuk | 33.05 | 2022-07-19 | 0 | 139110 | CT |  |  |  |  | EC002557
IL-FI01F395832 | 08720812501305 | Infinity frame met springveren rond IL-FI01F395832 | Infinity | Frames | 1 | Stuk | 33.05 | 2022-07-19 | 0 | 139110 | CT |  |  |  |  | EC002557
IL-FI01F395833 | 08720812501312 | Infinity frame met springveren rond IL-FI01F395833 | Infinity | Frames | 1 | Stuk | 33.05 | 2022-07-19 | 0 | 139110 | CT |  |  |  |  | EC002557
IL-FI01F395834 | 08720812501329 | Infinity frame met springveren rond IL-FI01F395834 | Infinity | Frames | 1 | Stuk | 33.05 | 2022-07-19 | 0 | 139110 | CT |  |  |  |  | EC002557
IL-FI01F395931 | 08720812501336 | Infinity frame met springveren rond IL-FI01F395931 | Infinity | Frames | 1 | Stuk | 33.05 | 2022-07-19 | 0 | 139110 | CT |  |  |  |  | EC002557
IL-FI01F395932 | 08720812501343 | Infinity frame met springveren rond IL-FI01F395932 | Infinity | Frames | 1 | Stuk | 33.05 | 2022-07-19 | 0 | 139110 | CT |  |  |  |  | EC002557
IL-FI01F395933 | 08720812501350 | Infinity frame met springveren rond IL-FI01F395933 | Infinity | Frames | 1 | Stuk | 33.05 | 2022-07-19 | 0 | 139110 | CT |  |  |  |  | EC002557
IL-FI01F395934 | 08720812501367 | Infinity frame met springveren rond IL-FI01F395934 | Infinity | Frames | 1 | Stuk | 33.05 | 2022-07-19 | 0 | 139110 | CT |  |  |  |  | EC002557
IL-FI01F40 | 08720812501374 | Infinity frame met springveren rond IL-FI01F40 | Infinity | Frames | 1 | Stuk | 23.85 | 2022-07-19 | 0 | 139110 | CT |  |  |  |  | EC002557
IL-FI01F405531 | 08720812501381 | Infinity frame met springveren rond IL-FI01F405531 | Infinity | Frames | 1 | Stuk | 33.05 | 2022-07-19 | 0 | 139110 | CT |  |  |  |  | EC002557
IL-FI01F405532 | 08720812501398 | Infinity frame met springveren rond IL-FI01F405532 | Infinity | Frames | 1 | Stuk | 33.05 | 2022-07-19 | 0 | 139110 | CT |  |  |  |  | EC002557
IL-FI01F405533 | 08720812501404 | Infinity frame met springveren rond IL-FI01F405533 | Infinity | Frames | 1 | Stuk | 33.05 | 2022-07-19 | 0 | 139110 | CT |  |  |  |  | EC002557
IL-FI01F405534 | 08720812501411 | Infinity frame met springveren rond IL-FI01F405534 | Infinity | Frames | 1 | Stuk | 33.05 | 2022-07-19 | 0 | 139110 | CT |  |  |  |  | EC002557
IL-FI01F405631 | 08720812501428 | Infinity frame met springveren rond IL-FI01F405631 | Infinity | Frames | 1 | Stuk | 33.05 | 2022-07-19 | 0 | 139110 | CT |  |  |  |  | EC002557
IL-FI01F405632 | 08720812501435 | Infinity frame met springveren rond IL-FI01F405632 | Infinity | Frames | 1 | Stuk | 33.05 | 2022-07-19 | 0 | 139110 | CT |  |  |  |  | EC002557
IL-FI01F405633 | 08720812501442 | Infinity frame met springveren rond IL-FI01F405633 | Infinity | Frames | 1 | Stuk | 33.05 | 2022-07-19 | 0 | 139110 | CT |  |  |  |  | EC002557
IL-FI01F405634 | 08720812501459 | Infinity frame met springveren rond IL-FI01F405634 | Infinity | Frames | 1 | Stuk | 33.05 | 2022-07-19 | 0 | 139110 | CT |  |  |  |  | EC002557
IL-FI01F405731 | 08720812501466 | Infinity frame met springveren rond IL-FI01F405731 | Infinity | Frames | 1 | Stuk | 33.05 | 2022-07-19 | 0 | 139110 | CT |  |  |  |  | EC002557
IL-FI01F405732 | 08720812501473 | Infinity frame met springveren rond IL-FI01F405732 | Infinity | Frames | 1 | Stuk | 33.05 | 2022-07-19 | 0 | 139110 | CT |  |  |  |  | EC002557
IL-FI01F405733 | 08720812501480 | Infinity frame met springveren rond IL-FI01F405733 | Infinity | Frames | 1 | Stuk | 33.05 | 2022-07-19 | 0 | 139110 | CT |  |  |  |  | EC002557
IL-FI01F405734 | 08720812501497 | Infinity frame met springveren rond IL-FI01F405734 | Infinity | Frames | 1 | Stuk | 33.05 | 2022-07-19 | 0 | 139110 | CT |  |  |  |  | EC002557
IL-FI01F405831 | 08720812501503 | Infinity frame met springveren rond IL-FI01F405831 | Infinity | Frames | 1 | Stuk | 33.05 | 2022-07-19 | 0 | 139110 | CT |  |  |  |  | EC002557
IL-FI01F405832 | 08720812501510 | Infinity frame met springveren rond IL-FI01F405832 | Infinity | Frames | 1 | Stuk | 33.05 | 2022-07-19 | 0 | 139110 | CT |  |  |  |  | EC002557
IL-FI01F405833 | 08720812501527 | Infinity frame met springveren rond IL-FI01F405833 | Infinity | Frames | 1 | Stuk | 33.05 | 2022-07-19 | 0 | 139110 | CT |  |  |  |  | EC002557
IL-FI01F405834 | 08720812501534 | Infinity frame met springveren rond IL-FI01F405834 | Infinity | Frames | 1 | Stuk | 33.05 | 2022-07-19 | 0 | 139110 | CT |  |  |  |  | EC002557
IL-FI01F405931 | 08720812501541 | Infinity frame met springveren rond IL-FI01F405931 | Infinity | Frames | 1 | Stuk | 33.05 | 2022-07-19 | 0 | 139110 | CT |  |  |  |  | EC002557
IL-FI01F405932 | 08720812501558 | Infinity frame met springveren rond IL-FI01F405932 | Infinity | Frames | 1 | Stuk | 33.05 | 2022-07-19 | 0 | 139110 | CT |  |  |  |  | EC002557
IL-FI01F405933 | 08720812501565 | Infinity frame met springveren rond IL-FI01F405933 | Infinity | Frames | 1 | Stuk | 33.05 | 2022-07-19 | 0 | 139110 | CT |  |  |  |  | EC002557
IL-FI01F405934 | 08720812501572 | Infinity frame met springveren rond IL-FI01F405934 | Infinity | Frames | 1 | Stuk | 33.05 | 2022-07-19 | 0 | 139110 | CT |  |  |  |  | EC002557
IL-FI01F41 | 08720812501589 | Infinity frame met springveren rond IL-FI01F41 | Infinity | Frames | 1 | Stuk | 23.85 | 2022-07-19 | 0 | 139110 | CT |  |  |  |  | EC002557
IL-FI01F415531 | 08720812501596 | Infinity frame met springveren rond IL-FI01F415531 | Infinity | Frames | 1 | Stuk | 33.05 | 2022-07-19 | 0 | 139110 | CT |  |  |  |  | EC002557
IL-FI01F415532 | 08720812501602 | Infinity frame met springveren rond IL-FI01F415532 | Infinity | Frames | 1 | Stuk | 33.05 | 2022-07-19 | 0 | 139110 | CT |  |  |  |  | EC002557
IL-FI01F415533 | 08720812501619 | Infinity frame met springveren rond IL-FI01F415533 | Infinity | Frames | 1 | Stuk | 33.05 | 2022-07-19 | 0 | 139110 | CT |  |  |  |  | EC002557
IL-FI01F415534 | 08720812501626 | Infinity frame met springveren rond IL-FI01F415534 | Infinity | Frames | 1 | Stuk | 33.05 | 2022-07-19 | 0 | 139110 | CT |  |  |  |  | EC002557
IL-FI01F415631 | 08720812501633 | Infinity frame met springveren rond IL-FI01F415631 | Infinity | Frames | 1 | Stuk | 33.05 | 2022-07-19 | 0 | 139110 | CT |  |  |  |  | EC002557
IL-FI01F415632 | 08720812501640 | Infinity frame met springveren rond IL-FI01F415632 | Infinity | Frames | 1 | Stuk | 33.05 | 2022-07-19 | 0 | 139110 | CT |  |  |  |  | EC002557
IL-FI01F415633 | 08720812501657 | Infinity frame met springveren rond IL-FI01F415633 | Infinity | Frames | 1 | Stuk | 33.05 | 2022-07-19 | 0 | 139110 | CT |  |  |  |  | EC002557
IL-FI01F415634 | 08720812501664 | Infinity frame met springveren rond IL-FI01F415634 | Infinity | Frames | 1 | Stuk | 33.05 | 2022-07-19 | 0 | 139110 | CT |  |  |  |  | EC002557
IL-FI01F415731 | 08720812501671 | Infinity frame met springveren rond IL-FI01F415731 | Infinity | Frames | 1 | Stuk | 33.05 | 2022-07-19 | 0 | 139110 | CT |  |  |  |  | EC002557
IL-FI01F415732 | 08720812501688 | Infinity frame met springveren rond IL-FI01F415732 | Infinity | Frames | 1 | Stuk | 33.05 | 2022-07-19 | 0 | 139110 | CT |  |  |  |  | EC002557
IL-FI01F415733 | 08720812501695 | Infinity frame met springveren rond IL-FI01F415733 | Infinity | Frames | 1 | Stuk | 33.05 | 2022-07-19 | 0 | 139110 | CT |  |  |  |  | EC002557
IL-FI01F415734 | 08720812501701 | Infinity frame met springveren rond IL-FI01F415734 | Infinity | Frames | 1 | Stuk | 33.05 | 2022-07-19 | 0 | 139110 | CT |  |  |  |  | EC002557
IL-FI01F415831 | 08720812501718 | Infinity frame met springveren rond IL-FI01F415831 | Infinity | Frames | 1 | Stuk | 33.05 | 2022-07-19 | 0 | 139110 | CT |  |  |  |  | EC002557
IL-FI01F415832 | 08720812501725 | Infinity frame met springveren rond IL-FI01F415832 | Infinity | Frames | 1 | Stuk | 33.05 | 2022-07-19 | 0 | 139110 | CT |  |  |  |  | EC002557
IL-FI01F415833 | 08720812501732 | Infinity frame met springveren rond IL-FI01F415833 | Infinity | Frames | 1 | Stuk | 33.05 | 2022-07-19 | 0 | 139110 | CT |  |  |  |  | EC002557
IL-FI01F415834 | 08720812501749 | Infinity frame met springveren rond IL-FI01F415834 | Infinity | Frames | 1 | Stuk | 33.05 | 2022-07-19 | 0 | 139110 | CT |  |  |  |  | EC002557
IL-FI01F415931 | 08720812501756 | Infinity frame met springveren rond IL-FI01F415931 | Infinity | Frames | 1 | Stuk | 33.05 | 2022-07-19 | 0 | 139110 | CT |  |  |  |  | EC002557
IL-FI01F415932 | 08720812501763 | Infinity frame met springveren rond IL-FI01F415932 | Infinity | Frames | 1 | Stuk | 33.05 | 2022-07-19 | 0 | 139110 | CT |  |  |  |  | EC002557
IL-FI01F415933 | 08720812501770 | Infinity frame met springveren rond IL-FI01F415933 | Infinity | Frames | 1 | Stuk | 33.05 | 2022-07-19 | 0 | 139110 | CT |  |  |  |  | EC002557
IL-FI01F415934 | 08720812501787 | Infinity frame met springveren rond IL-FI01F415934 | Infinity | Frames | 1 | Stuk | 33.05 | 2022-07-19 | 0 | 139110 | CT |  |  |  |  | EC002557
IL-FI01F42 | 08720812501794 | Infinity frame met springveren rond IL-FI01F42 | Infinity | Frames | 1 | Stuk | 26 | 2022-07-19 | 0 | 139110 | CT |  |  |  |  | EC002557
IL-FI01F425531 | 08720812501800 | Infinity frame met springveren rond IL-FI01F425531 | Infinity | Frames | 1 | Stuk | 35.2 | 2022-07-19 | 0 | 139110 | CT |  |  |  |  | EC002557
IL-FI01F425532 | 08720812501817 | Infinity frame met springveren rond IL-FI01F425532 | Infinity | Frames | 1 | Stuk | 35.2 | 2022-07-19 | 0 | 139110 | CT |  |  |  |  | EC002557
IL-FI01F425533 | 08720812501824 | Infinity frame met springveren rond IL-FI01F425533 | Infinity | Frames | 1 | Stuk | 35.2 | 2022-07-19 | 0 | 139110 | CT |  |  |  |  | EC002557
IL-FI01F425534 | 08720812501831 | Infinity frame met springveren rond IL-FI01F425534 | Infinity | Frames | 1 | Stuk | 35.2 | 2022-07-19 | 0 | 139110 | CT |  |  |  |  | EC002557
IL-FI01F425631 | 08720812501848 | Infinity frame met springveren rond IL-FI01F425631 | Infinity | Frames | 1 | Stuk | 35.2 | 2022-07-19 | 0 | 139110 | CT |  |  |  |  | EC002557
IL-FI01F425632 | 08720812501855 | Infinity frame met springveren rond IL-FI01F425632 | Infinity | Frames | 1 | Stuk | 35.2 | 2022-07-19 | 0 | 139110 | CT |  |  |  |  | EC002557
IL-FI01F425633 | 08720812501862 | Infinity frame met springveren rond IL-FI01F425633 | Infinity | Frames | 1 | Stuk | 35.2 | 2022-07-19 | 0 | 139110 | CT |  |  |  |  | EC002557
IL-FI01F425634 | 08720812501879 | Infinity frame met springveren rond IL-FI01F425634 | Infinity | Frames | 1 | Stuk | 35.2 | 2022-07-19 | 0 | 139110 | CT |  |  |  |  | EC002557
IL-FI01F425731 | 08720812501886 | Infinity frame met springveren rond IL-FI01F425731 | Infinity | Frames | 1 | Stuk | 35.2 | 2022-07-19 | 0 | 139110 | CT |  |  |  |  | EC002557
IL-FI01F425732 | 08720812501893 | Infinity frame met springveren rond IL-FI01F425732 | Infinity | Frames | 1 | Stuk | 35.2 | 2022-07-19 | 0 | 139110 | CT |  |  |  |  | EC002557
IL-FI01F425733 | 08720812501909 | Infinity frame met springveren rond IL-FI01F425733 | Infinity | Frames | 1 | Stuk | 35.2 | 2022-07-19 | 0 | 139110 | CT |  |  |  |  | EC002557
IL-FI01F425734 | 08720812501916 | Infinity frame met springveren rond IL-FI01F425734 | Infinity | Frames | 1 | Stuk | 35.2 | 2022-07-19 | 0 | 139110 | CT |  |  |  |  | EC002557
IL-FI01F425831 | 08720812501923 | Infinity frame met springveren rond IL-FI01F425831 | Infinity | Frames | 1 | Stuk | 35.2 | 2022-07-19 | 0 | 139110 | CT |  |  |  |  | EC002557
IL-FI01F425832 | 08720812501930 | Infinity frame met springveren rond IL-FI01F425832 | Infinity | Frames | 1 | Stuk | 35.2 | 2022-07-19 | 0 | 139110 | CT |  |  |  |  | EC002557
IL-FI01F425833 | 08720812501947 | Infinity frame met springveren rond IL-FI01F425833 | Infinity | Frames | 1 | Stuk | 35.2 | 2022-07-19 | 0 | 139110 | CT |  |  |  |  | EC002557
IL-FI01F425834 | 08720812501954 | Infinity frame met springveren rond IL-FI01F425834 | Infinity | Frames | 1 | Stuk | 35.2 | 2022-07-19 | 0 | 139110 | CT |  |  |  |  | EC002557
IL-FI01F425931 | 08720812501961 | Infinity frame met springveren rond IL-FI01F425931 | Infinity | Frames | 1 | Stuk | 35.2 | 2022-07-19 | 0 | 139110 | CT |  |  |  |  | EC002557
IL-FI01F425932 | 08720812501978 | Infinity frame met springveren rond IL-FI01F425932 | Infinity | Frames | 1 | Stuk | 35.2 | 2022-07-19 | 0 | 139110 | CT |  |  |  |  | EC002557
IL-FI01F425933 | 08720812501985 | Infinity frame met springveren rond IL-FI01F425933 | Infinity | Frames | 1 | Stuk | 35.2 | 2022-07-19 | 0 | 139110 | CT |  |  |  |  | EC002557
IL-FI01F425934 | 08720812501992 | Infinity frame met springveren rond IL-FI01F425934 | Infinity | Frames | 1 | Stuk | 35.2 | 2022-07-19 | 0 | 139110 | CT |  |  |  |  | EC002557
IL-FI01F47 | 08720812502128 | Infinity frame met springveren rond IL-FI01F47 | Infinity | Frames | 1 | Stuk | 23.85 | 2022-07-19 | 0 | 139110 | CT |  |  |  |  | EC002557
IL-FI01F48 | 08720812502135 | Infinity frame met springveren rond IL-FI01F48 | Infinity | Frames | 1 | Stuk | 23.85 | 2022-07-19 | 0 | 139110 | CT |  |  |  |  | EC002557
IL-FI01F49 | 08720812502142 | Infinity frame met springveren rond IL-FI01F49 | Infinity | Frames | 1 | Stuk | 23.85 | 2022-07-19 | 0 | 139110 | CT |  |  |  |  | EC002557
IL-FI01F50 | 08720812502159 | Infinity frame met springveren rond IL-FI01F50 | Infinity | Frames | 1 | Stuk | 26 | 2022-07-19 | 0 | 139110 | CT |  |  |  |  | EC002557
IL-FI01F51 | 08720812502203 | Infinity frame met springveren rond IL-FI01F51 | Infinity | Frames | 1 | Stuk | 23.85 | 2022-07-19 | 0 | 139110 | CT |  |  |  |  | EC002557
IL-FI01F52 | 08720812502210 | Infinity frame met springveren rond IL-FI01F52 | Infinity | Frames | 1 | Stuk | 23.85 | 2022-07-19 | 0 | 139110 | CT |  |  |  |  | EC002557
IL-FI01F53 | 08720812502227 | Infinity frame met springveren rond IL-FI01F53 | Infinity | Frames | 1 | Stuk | 23.85 | 2022-07-19 | 0 | 139110 | CT |  |  |  |  | EC002557
IL-FI01F54 | 08720812502234 | Infinity frame met springveren rond IL-FI01F54 | Infinity | Frames | 1 | Stuk | 26 | 2022-07-19 | 0 | 139110 | CT |  |  |  |  | EC002557
IL-FI02A2129 | 08720812502401 | Infinity frame met springveren rond IL-FI02A2129 | Infinity | Frames | 1 | Stuk | 35.45 | 2022-07-19 | 0 | 139110 | CT |  |  |  |  | EC002557
IL-FI02A2130 | 08720812502418 | Infinity frame met springveren rond IL-FI02A2130 | Infinity | Frames | 1 | Stuk | 35.45 | 2022-07-19 | 0 | 139110 | CT |  |  |  |  | EC002557
IL-FI02A2229 | 08720812502425 | Infinity frame met springveren rond IL-FI02A2229 | Infinity | Frames | 1 | Stuk | 35.45 | 2022-07-19 | 0 | 139110 | CT |  |  |  |  | EC002557
IL-FI02A2230 | 08720812502432 | Infinity frame met springveren rond IL-FI02A2230 | Infinity | Frames | 1 | Stuk | 35.45 | 2022-07-19 | 0 | 139110 | CT |  |  |  |  | EC002557
IL-FI02A2329 | 08720812502449 | Infinity frame met springveren rond IL-FI02A2329 | Infinity | Frames | 1 | Stuk | 35.45 | 2022-07-19 | 0 | 139110 | CT |  |  |  |  | EC002557
IL-FI02A2330 | 08720812502456 | Infinity frame met springveren rond IL-FI02A2330 | Infinity | Frames | 1 | Stuk | 35.45 | 2022-07-19 | 0 | 139110 | CT |  |  |  |  | EC002557
IL-FI02A2429 | 08720812502463 | Infinity frame met springveren rond IL-FI02A2429 | Infinity | Frames | 1 | Stuk | 38.7 | 2022-07-19 | 0 | 139110 | CT |  |  |  |  | EC002557
IL-FI02A2430 | 08720812502470 | Infinity frame met springveren rond IL-FI02A2430 | Infinity | Frames | 1 | Stuk | 38.7 | 2022-07-19 | 0 | 139110 | CT |  |  |  |  | EC002557
IL-FI02A39 | 08720812502562 | Infinity frame met springveren rond IL-FI02A39 | Infinity | Frames | 1 | Stuk | 29.25 | 2022-07-19 | 0 | 139110 | CT |  |  |  |  | EC002557
IL-FI02A40 | 08720812502777 | Infinity frame met springveren rond IL-FI02A40 | Infinity | Frames | 1 | Stuk | 29.25 | 2022-07-19 | 0 | 139110 | CT |  |  |  |  | EC002557
IL-FI02A41 | 08720812502982 | Infinity frame met springveren rond IL-FI02A41 | Infinity | Frames | 1 | Stuk | 29.25 | 2022-07-19 | 0 | 139110 | CT |  |  |  |  | EC002557
IL-FI02A42 | 08720812503194 | Infinity frame met springveren rond IL-FI02A42 | Infinity | Frames | 1 | Stuk | 31.4 | 2022-07-19 | 0 | 139110 | CT |  |  |  |  | EC002557
IL-FI02A43 | 08720812504245 | Infinity frame met springveren rond IL-FI02A43 | Infinity | Frames | 1 | Stuk | 29.25 | 2022-07-19 | 0 | 139110 | CT |  |  |  |  | EC002557
IL-FI02A44 | 08720812504252 | Infinity frame met springveren rond IL-FI02A44 | Infinity | Frames | 1 | Stuk | 29.25 | 2022-07-19 | 0 | 139110 | CT |  |  |  |  | EC002557
IL-FI02A45 | 08720812504269 | Infinity frame met springveren rond IL-FI02A45 | Infinity | Frames | 1 | Stuk | 29.25 | 2022-07-19 | 0 | 139110 | CT |  |  |  |  | EC002557
IL-FI02A46 | 08720812504276 | Infinity frame met springveren rond IL-FI02A46 | Infinity | Frames | 1 | Stuk | 31.4 | 2022-07-19 | 0 | 139110 | CT |  |  |  |  | EC002557
IL-FI02A47 | 08720812504320 | Infinity frame met springveren rond IL-FI02A47 | Infinity | Frames | 1 | Stuk | 29.25 | 2022-07-19 | 0 | 139110 | CT |  |  |  |  | EC002557
IL-FI02A48 | 08720812504337 | Infinity frame met springveren rond IL-FI02A48 | Infinity | Frames | 1 | Stuk | 29.25 | 2022-07-19 | 0 | 139110 | CT |  |  |  |  | EC002557
IL-FI02A49 | 08720812504344 | Infinity frame met springveren rond IL-FI02A49 | Infinity | Frames | 1 | Stuk | 29.25 | 2022-07-19 | 0 | 139110 | CT |  |  |  |  | EC002557
IL-FI02A50 | 08720812504351 | Infinity frame met springveren rond IL-FI02A50 | Infinity | Frames | 1 | Stuk | 31.4 | 2022-07-19 | 0 | 139110 | CT |  |  |  |  | EC002557
IL-FI02A51 | 08720812504405 | Infinity frame met springveren rond IL-FI02A51 | Infinity | Frames | 1 | Stuk | 29.25 | 2022-07-19 | 0 | 139110 | CT |  |  |  |  | EC002557
IL-FI02A52 | 08720812504412 | Infinity frame met springveren rond IL-FI02A52 | Infinity | Frames | 1 | Stuk | 29.25 | 2022-07-19 | 0 | 139110 | CT |  |  |  |  | EC002557
IL-FI02A53 | 08720812504429 | Infinity frame met springveren rond IL-FI02A53 | Infinity | Frames | 1 | Stuk | 29.25 | 2022-07-19 | 0 | 139110 | CT |  |  |  |  | EC002557
IL-FI02A54 | 08720812504436 | Infinity frame met springveren rond IL-FI02A54 | Infinity | Frames | 1 | Stuk | 31.4 | 2022-07-19 | 0 | 139110 | CT |  |  |  |  | EC002557
IL-FI02F1737 | 08720812502326 | Infinity frame met springveren rond IL-FI02F1737 | Infinity | Frames | 1 | Stuk | 30.05 | 2022-07-19 | 0 | 139110 | CT |  |  |  |  | EC002557
IL-FI02F1738 | 08720812502333 | Infinity frame met springveren rond IL-FI02F1738 | Infinity | Frames | 1 | Stuk | 30.05 | 2022-07-19 | 0 | 139110 | CT |  |  |  |  | EC002557
IL-FI02F1837 | 08720812502340 | Infinity frame met springveren rond IL-FI02F1837 | Infinity | Frames | 1 | Stuk | 30.05 | 2022-07-19 | 0 | 139110 | CT |  |  |  |  | EC002557
IL-FI02F1838 | 08720812502357 | Infinity frame met springveren rond IL-FI02F1838 | Infinity | Frames | 1 | Stuk | 30.05 | 2022-07-19 | 0 | 139110 | CT |  |  |  |  | EC002557
IL-FI02F1937 | 08720812502364 | Infinity frame met springveren rond IL-FI02F1937 | Infinity | Frames | 1 | Stuk | 30.05 | 2022-07-19 | 0 | 139110 | CT |  |  |  |  | EC002557
IL-FI02F1938 | 08720812502371 | Infinity frame met springveren rond IL-FI02F1938 | Infinity | Frames | 1 | Stuk | 30.05 | 2022-07-19 | 0 | 139110 | CT |  |  |  |  | EC002557
IL-FI02F2037 | 08720812502388 | Infinity frame met springveren rond IL-FI02F2037 | Infinity | Frames | 1 | Stuk | 32.2 | 2022-07-19 | 0 | 139110 | CT |  |  |  |  | EC002557
IL-FI02F2038 | 08720812502395 | Infinity frame met springveren rond IL-FI02F2038 | Infinity | Frames | 1 | Stuk | 32.2 | 2022-07-19 | 0 | 139110 | CT |  |  |  |  | EC002557
IL-FI02F39 | 08720812503408 | Infinity frame met springveren rond IL-FI02F39 | Infinity | Frames | 1 | Stuk | 23.85 | 2022-07-19 | 0 | 139110 | CT |  |  |  |  | EC002557
IL-FI02F395531 | 08720812503415 | Infinity frame met springveren rond IL-FI02F395531 | Infinity | Frames | 1 | Stuk | 33.05 | 2022-07-19 | 0 | 139110 | CT |  |  |  |  | EC002557
IL-FI02F395532 | 08720812503422 | Infinity frame met springveren rond IL-FI02F395532 | Infinity | Frames | 1 | Stuk | 33.05 | 2022-07-19 | 0 | 139110 | CT |  |  |  |  | EC002557
IL-FI02F395533 | 08720812503439 | Infinity frame met springveren rond IL-FI02F395533 | Infinity | Frames | 1 | Stuk | 33.05 | 2022-07-19 | 0 | 139110 | CT |  |  |  |  | EC002557
IL-FI02F395534 | 08720812503446 | Infinity frame met springveren rond IL-FI02F395534 | Infinity | Frames | 1 | Stuk | 33.05 | 2022-07-19 | 0 | 139110 | CT |  |  |  |  | EC002557
IL-FI02F395631 | 08720812503453 | Infinity frame met springveren rond IL-FI02F395631 | Infinity | Frames | 1 | Stuk | 33.05 | 2022-07-19 | 0 | 139110 | CT |  |  |  |  | EC002557
IL-FI02F395632 | 08720812503460 | Infinity frame met springveren rond IL-FI02F395632 | Infinity | Frames | 1 | Stuk | 33.05 | 2022-07-19 | 0 | 139110 | CT |  |  |  |  | EC002557
IL-FI02F395633 | 08720812503477 | Infinity frame met springveren rond IL-FI02F395633 | Infinity | Frames | 1 | Stuk | 33.05 | 2022-07-19 | 0 | 139110 | CT |  |  |  |  | EC002557
IL-FI02F395634 | 08720812503484 | Infinity frame met springveren rond IL-FI02F395634 | Infinity | Frames | 1 | Stuk | 33.05 | 2022-07-19 | 0 | 139110 | CT |  |  |  |  | EC002557
IL-FI02F395731 | 08720812503491 | Infinity frame met springveren rond IL-FI02F395731 | Infinity | Frames | 1 | Stuk | 33.05 | 2022-07-19 | 0 | 139110 | CT |  |  |  |  | EC002557
IL-FI02F395732 | 08720812503507 | Infinity frame met springveren rond IL-FI02F395732 | Infinity | Frames | 1 | Stuk | 33.05 | 2022-07-19 | 0 | 139110 | CT |  |  |  |  | EC002557
IL-FI02F395733 | 08720812503514 | Infinity frame met springveren rond IL-FI02F395733 | Infinity | Frames | 1 | Stuk | 33.05 | 2022-07-19 | 0 | 139110 | CT |  |  |  |  | EC002557
IL-FI02F395734 | 08720812503521 | Infinity frame met springveren rond IL-FI02F395734 | Infinity | Frames | 1 | Stuk | 33.05 | 2022-07-19 | 0 | 139110 | CT |  |  |  |  | EC002557
IL-FI02F395831 | 08720812503538 | Infinity frame met springveren rond IL-FI02F395831 | Infinity | Frames | 1 | Stuk | 33.05 | 2022-07-19 | 0 | 139110 | CT |  |  |  |  | EC002557
IL-FI02F395832 | 08720812503545 | Infinity frame met springveren rond IL-FI02F395832 | Infinity | Frames | 1 | Stuk | 33.05 | 2022-07-19 | 0 | 139110 | CT |  |  |  |  | EC002557
IL-FI02F395833 | 08720812503552 | Infinity frame met springveren rond IL-FI02F395833 | Infinity | Frames | 1 | Stuk | 33.05 | 2022-07-19 | 0 | 139110 | CT |  |  |  |  | EC002557
IL-FI02F395834 | 08720812503569 | Infinity frame met springveren rond IL-FI02F395834 | Infinity | Frames | 1 | Stuk | 33.05 | 2022-07-19 | 0 | 139110 | CT |  |  |  |  | EC002557
IL-FI02F395931 | 08720812503576 | Infinity frame met springveren rond IL-FI02F395931 | Infinity | Frames | 1 | Stuk | 33.05 | 2022-07-19 | 0 | 139110 | CT |  |  |  |  | EC002557
IL-FI02F395932 | 08720812503583 | Infinity frame met springveren rond IL-FI02F395932 | Infinity | Frames | 1 | Stuk | 33.05 | 2022-07-19 | 0 | 139110 | CT |  |  |  |  | EC002557
IL-FI02F395933 | 08720812503590 | Infinity frame met springveren rond IL-FI02F395933 | Infinity | Frames | 1 | Stuk | 33.05 | 2022-07-19 | 0 | 139110 | CT |  |  |  |  | EC002557
IL-FI02F395934 | 08720812503606 | Infinity frame met springveren rond IL-FI02F395934 | Infinity | Frames | 1 | Stuk | 33.05 | 2022-07-19 | 0 | 139110 | CT |  |  |  |  | EC002557
IL-FI02F40 | 08720812503613 | Infinity frame met springveren rond IL-FI02F40 | Infinity | Frames | 1 | Stuk | 23.85 | 2022-07-19 | 0 | 139110 | CT |  |  |  |  | EC002557
IL-FI02F405531 | 08720812503620 | Infinity frame met springveren rond IL-FI02F405531 | Infinity | Frames | 1 | Stuk | 33.05 | 2022-07-19 | 0 | 139110 | CT |  |  |  |  | EC002557
IL-FI02F405532 | 08720812503637 | Infinity frame met springveren rond IL-FI02F405532 | Infinity | Frames | 1 | Stuk | 33.05 | 2022-07-19 | 0 | 139110 | CT |  |  |  |  | EC002557
IL-FI02F405533 | 08720812503644 | Infinity frame met springveren rond IL-FI02F405533 | Infinity | Frames | 1 | Stuk | 33.05 | 2022-07-19 | 0 | 139110 | CT |  |  |  |  | EC002557
IL-FI02F405534 | 08720812503651 | Infinity frame met springveren rond IL-FI02F405534 | Infinity | Frames | 1 | Stuk | 33.05 | 2022-07-19 | 0 | 139110 | CT |  |  |  |  | EC002557
IL-FI02F405631 | 08720812503668 | Infinity frame met springveren rond IL-FI02F405631 | Infinity | Frames | 1 | Stuk | 33.05 | 2022-07-19 | 0 | 139110 | CT |  |  |  |  | EC002557
IL-FI02F405632 | 08720812503675 | Infinity frame met springveren rond IL-FI02F405632 | Infinity | Frames | 1 | Stuk | 33.05 | 2022-07-19 | 0 | 139110 | CT |  |  |  |  | EC002557
IL-FI02F405633 | 08720812503682 | Infinity frame met springveren rond IL-FI02F405633 | Infinity | Frames | 1 | Stuk | 33.05 | 2022-07-19 | 0 | 139110 | CT |  |  |  |  | EC002557
IL-FI02F405634 | 08720812503699 | Infinity frame met springveren rond IL-FI02F405634 | Infinity | Frames | 1 | Stuk | 33.05 | 2022-07-19 | 0 | 139110 | CT |  |  |  |  | EC002557
IL-FI02F405731 | 08720812503705 | Infinity frame met springveren rond IL-FI02F405731 | Infinity | Frames | 1 | Stuk | 33.05 | 2022-07-19 | 0 | 139110 | CT |  |  |  |  | EC002557
IL-FI02F405732 | 08720812503712 | Infinity frame met springveren rond IL-FI02F405732 | Infinity | Frames | 1 | Stuk | 33.05 | 2022-07-19 | 0 | 139110 | CT |  |  |  |  | EC002557
IL-FI02F405733 | 08720812503729 | Infinity frame met springveren rond IL-FI02F405733 | Infinity | Frames | 1 | Stuk | 33.05 | 2022-07-19 | 0 | 139110 | CT |  |  |  |  | EC002557
IL-FI02F405734 | 08720812503736 | Infinity frame met springveren rond IL-FI02F405734 | Infinity | Frames | 1 | Stuk | 33.05 | 2022-07-19 | 0 | 139110 | CT |  |  |  |  | EC002557
IL-FI02F405831 | 08720812503743 | Infinity frame met springveren rond IL-FI02F405831 | Infinity | Frames | 1 | Stuk | 33.05 | 2022-07-19 | 0 | 139110 | CT |  |  |  |  | EC002557
IL-FI02F405832 | 08720812503750 | Infinity frame met springveren rond IL-FI02F405832 | Infinity | Frames | 1 | Stuk | 33.05 | 2022-07-19 | 0 | 139110 | CT |  |  |  |  | EC002557
IL-FI02F405833 | 08720812503767 | Infinity frame met springveren rond IL-FI02F405833 | Infinity | Frames | 1 | Stuk | 33.05 | 2022-07-19 | 0 | 139110 | CT |  |  |  |  | EC002557
IL-FI02F405834 | 08720812503774 | Infinity frame met springveren rond IL-FI02F405834 | Infinity | Frames | 1 | Stuk | 33.05 | 2022-07-19 | 0 | 139110 | CT |  |  |  |  | EC002557
IL-FI02F405931 | 08720812503781 | Infinity frame met springveren rond IL-FI02F405931 | Infinity | Frames | 1 | Stuk | 33.05 | 2022-07-19 | 0 | 139110 | CT |  |  |  |  | EC002557
IL-FI02F405932 | 08720812503798 | Infinity frame met springveren rond IL-FI02F405932 | Infinity | Frames | 1 | Stuk | 33.05 | 2022-07-19 | 0 | 139110 | CT |  |  |  |  | EC002557
IL-FI02F405933 | 08720812503804 | Infinity frame met springveren rond IL-FI02F405933 | Infinity | Frames | 1 | Stuk | 33.05 | 2022-07-19 | 0 | 139110 | CT |  |  |  |  | EC002557
IL-FI02F405934 | 08720812503811 | Infinity frame met springveren rond IL-FI02F405934 | Infinity | Frames | 1 | Stuk | 33.05 | 2022-07-19 | 0 | 139110 | CT |  |  |  |  | EC002557
IL-FI02F41 | 08720812503828 | Infinity frame met springveren rond IL-FI02F41 | Infinity | Frames | 1 | Stuk | 23.85 | 2022-07-19 | 0 | 139110 | CT |  |  |  |  | EC002557
IL-FI02F415531 | 08720812503835 | Infinity frame met springveren rond IL-FI02F415531 | Infinity | Frames | 1 | Stuk | 33.05 | 2022-07-19 | 0 | 139110 | CT |  |  |  |  | EC002557
IL-FI02F415532 | 08720812503842 | Infinity frame met springveren rond IL-FI02F415532 | Infinity | Frames | 1 | Stuk | 33.05 | 2022-07-19 | 0 | 139110 | CT |  |  |  |  | EC002557
IL-FI02F415533 | 08720812503859 | Infinity frame met springveren rond IL-FI02F415533 | Infinity | Frames | 1 | Stuk | 33.05 | 2022-07-19 | 0 | 139110 | CT |  |  |  |  | EC002557
IL-FI02F415534 | 08720812503866 | Infinity frame met springveren rond IL-FI02F415534 | Infinity | Frames | 1 | Stuk | 33.05 | 2022-07-19 | 0 | 139110 | CT |  |  |  |  | EC002557
IL-FI02F415631 | 08720812503873 | Infinity frame met springveren rond IL-FI02F415631 | Infinity | Frames | 1 | Stuk | 33.05 | 2022-07-19 | 0 | 139110 | CT |  |  |  |  | EC002557
IL-FI02F415632 | 08720812503880 | Infinity frame met springveren rond IL-FI02F415632 | Infinity | Frames | 1 | Stuk | 33.05 | 2022-07-19 | 0 | 139110 | CT |  |  |  |  | EC002557
IL-FI02F415633 | 08720812503897 | Infinity frame met springveren rond IL-FI02F415633 | Infinity | Frames | 1 | Stuk | 33.05 | 2022-07-19 | 0 | 139110 | CT |  |  |  |  | EC002557
IL-FI02F415634 | 08720812503903 | Infinity frame met springveren rond IL-FI02F415634 | Infinity | Frames | 1 | Stuk | 33.05 | 2022-07-19 | 0 | 139110 | CT |  |  |  |  | EC002557
IL-FI02F415731 | 08720812503910 | Infinity frame met springveren rond IL-FI02F415731 | Infinity | Frames | 1 | Stuk | 33.05 | 2022-07-19 | 0 | 139110 | CT |  |  |  |  | EC002557
IL-FI02F415732 | 08720812503927 | Infinity frame met springveren rond IL-FI02F415732 | Infinity | Frames | 1 | Stuk | 33.05 | 2022-07-19 | 0 | 139110 | CT |  |  |  |  | EC002557
IL-FI02F415733 | 08720812503934 | Infinity frame met springveren rond IL-FI02F415733 | Infinity | Frames | 1 | Stuk | 33.05 | 2022-07-19 | 0 | 139110 | CT |  |  |  |  | EC002557
IL-FI02F415734 | 08720812503941 | Infinity frame met springveren rond IL-FI02F415734 | Infinity | Frames | 1 | Stuk | 33.05 | 2022-07-19 | 0 | 139110 | CT |  |  |  |  | EC002557
IL-FI02F415831 | 08720812503958 | Infinity frame met springveren rond IL-FI02F415831 | Infinity | Frames | 1 | Stuk | 33.05 | 2022-07-19 | 0 | 139110 | CT |  |  |  |  | EC002557
IL-FI02F415832 | 08720812503965 | Infinity frame met springveren rond IL-FI02F415832 | Infinity | Frames | 1 | Stuk | 33.05 | 2022-07-19 | 0 | 139110 | CT |  |  |  |  | EC002557
IL-FI02F415833 | 08720812503972 | Infinity frame met springveren rond IL-FI02F415833 | Infinity | Frames | 1 | Stuk | 33.05 | 2022-07-19 | 0 | 139110 | CT |  |  |  |  | EC002557
IL-FI02F415834 | 08720812503989 | Infinity frame met springveren rond IL-FI02F415834 | Infinity | Frames | 1 | Stuk | 33.05 | 2022-07-19 | 0 | 139110 | CT |  |  |  |  | EC002557
IL-FI02F415931 | 08720812503996 | Infinity frame met springveren rond IL-FI02F415931 | Infinity | Frames | 1 | Stuk | 33.05 | 2022-07-19 | 0 | 139110 | CT |  |  |  |  | EC002557
IL-FI02F415932 | 08720812504009 | Infinity frame met springveren rond IL-FI02F415932 | Infinity | Frames | 1 | Stuk | 33.05 | 2022-07-19 | 0 | 139110 | CT |  |  |  |  | EC002557
IL-FI02F415933 | 08720812504016 | Infinity frame met springveren rond IL-FI02F415933 | Infinity | Frames | 1 | Stuk | 33.05 | 2022-07-19 | 0 | 139110 | CT |  |  |  |  | EC002557
IL-FI02F415934 | 08720812504023 | Infinity frame met springveren rond IL-FI02F415934 | Infinity | Frames | 1 | Stuk | 33.05 | 2022-07-19 | 0 | 139110 | CT |  |  |  |  | EC002557
IL-FI02F42 | 08720812504030 | Infinity frame met springveren rond IL-FI02F42 | Infinity | Frames | 1 | Stuk | 26 | 2022-07-19 | 0 | 139110 | CT |  |  |  |  | EC002557
IL-FI02F425531 | 08720812504047 | Infinity frame met springveren rond IL-FI02F425531 | Infinity | Frames | 1 | Stuk | 35.2 | 2022-07-19 | 0 | 139110 | CT |  |  |  |  | EC002557
IL-FI02F425532 | 08720812504054 | Infinity frame met springveren rond IL-FI02F425532 | Infinity | Frames | 1 | Stuk | 35.2 | 2022-07-19 | 0 | 139110 | CT |  |  |  |  | EC002557
IL-FI02F425533 | 08720812504061 | Infinity frame met springveren rond IL-FI02F425533 | Infinity | Frames | 1 | Stuk | 35.2 | 2022-07-19 | 0 | 139110 | CT |  |  |  |  | EC002557
IL-FI02F425534 | 08720812504078 | Infinity frame met springveren rond IL-FI02F425534 | Infinity | Frames | 1 | Stuk | 35.2 | 2022-07-19 | 0 | 139110 | CT |  |  |  |  | EC002557
IL-FI02F425631 | 08720812504085 | Infinity frame met springveren rond IL-FI02F425631 | Infinity | Frames | 1 | Stuk | 35.2 | 2022-07-19 | 0 | 139110 | CT |  |  |  |  | EC002557
IL-FI02F425632 | 08720812504092 | Infinity frame met springveren rond IL-FI02F425632 | Infinity | Frames | 1 | Stuk | 35.2 | 2022-07-19 | 0 | 139110 | CT |  |  |  |  | EC002557
IL-FI02F425633 | 08720812504108 | Infinity frame met springveren rond IL-FI02F425633 | Infinity | Frames | 1 | Stuk | 35.2 | 2022-07-19 | 0 | 139110 | CT |  |  |  |  | EC002557
IL-FI02F425634 | 08720812504115 | Infinity frame met springveren rond IL-FI02F425634 | Infinity | Frames | 1 | Stuk | 35.2 | 2022-07-19 | 0 | 139110 | CT |  |  |  |  | EC002557
IL-FI02F425731 | 08720812504122 | Infinity frame met springveren rond IL-FI02F425731 | Infinity | Frames | 1 | Stuk | 35.2 | 2022-07-19 | 0 | 139110 | CT |  |  |  |  | EC002557
IL-FI02F425732 | 08720812504139 | Infinity frame met springveren rond IL-FI02F425732 | Infinity | Frames | 1 | Stuk | 35.2 | 2022-07-19 | 0 | 139110 | CT |  |  |  |  | EC002557
IL-FI02F425733 | 08720812504146 | Infinity frame met springveren rond IL-FI02F425733 | Infinity | Frames | 1 | Stuk | 35.2 | 2022-07-19 | 0 | 139110 | CT |  |  |  |  | EC002557
IL-FI02F425734 | 08720812504153 | Infinity frame met springveren rond IL-FI02F425734 | Infinity | Frames | 1 | Stuk | 35.2 | 2022-07-19 | 0 | 139110 | CT |  |  |  |  | EC002557
IL-FI02F425831 | 08720812504160 | Infinity frame met springveren rond IL-FI02F425831 | Infinity | Frames | 1 | Stuk | 35.2 | 2022-07-19 | 0 | 139110 | CT |  |  |  |  | EC002557
IL-FI02F425832 | 08720812504177 | Infinity frame met springveren rond IL-FI02F425832 | Infinity | Frames | 1 | Stuk | 35.2 | 2022-07-19 | 0 | 139110 | CT |  |  |  |  | EC002557
IL-FI02F425833 | 08720812504184 | Infinity frame met springveren rond IL-FI02F425833 | Infinity | Frames | 1 | Stuk | 35.2 | 2022-07-19 | 0 | 139110 | CT |  |  |  |  | EC002557
IL-FI02F425834 | 08720812504191 | Infinity frame met springveren rond IL-FI02F425834 | Infinity | Frames | 1 | Stuk | 35.2 | 2022-07-19 | 0 | 139110 | CT |  |  |  |  | EC002557
IL-FI02F425931 | 08720812504207 | Infinity frame met springveren rond IL-FI02F425931 | Infinity | Frames | 1 | Stuk | 35.2 | 2022-07-19 | 0 | 139110 | CT |  |  |  |  | EC002557
IL-FI02F425932 | 08720812504214 | Infinity frame met springveren rond IL-FI02F425932 | Infinity | Frames | 1 | Stuk | 35.2 | 2022-07-19 | 0 | 139110 | CT |  |  |  |  | EC002557
IL-FI02F425933 | 08720812504221 | Infinity frame met springveren rond IL-FI02F425933 | Infinity | Frames | 1 | Stuk | 35.2 | 2022-07-19 | 0 | 139110 | CT |  |  |  |  | EC002557
IL-FI02F425934 | 08720812504238 | Infinity frame met springveren rond IL-FI02F425934 | Infinity | Frames | 1 | Stuk | 35.2 | 2022-07-19 | 0 | 139110 | CT |  |  |  |  | EC002557
IL-FI02F47 | 08720812504368 | Infinity frame met springveren rond IL-FI02F47 | Infinity | Frames | 1 | Stuk | 23.85 | 2022-07-19 | 0 | 139110 | CT |  |  |  |  | EC002557
IL-FI02F48 | 08720812504375 | Infinity frame met springveren rond IL-FI02F48 | Infinity | Frames | 1 | Stuk | 23.85 | 2022-07-19 | 0 | 139110 | CT |  |  |  |  | EC002557
IL-FI02F49 | 08720812504382 | Infinity frame met springveren rond IL-FI02F49 | Infinity | Frames | 1 | Stuk | 23.85 | 2022-07-19 | 0 | 139110 | CT |  |  |  |  | EC002557
IL-FI02F50 | 08720812504399 | Infinity frame met springveren rond IL-FI02F50 | Infinity | Frames | 1 | Stuk | 26 | 2022-07-19 | 0 | 139110 | CT |  |  |  |  | EC002557
IL-FI02F51 | 08720812504443 | Infinity frame met springveren rond IL-FI02F51 | Infinity | Frames | 1 | Stuk | 23.85 | 2022-07-19 | 0 | 139110 | CT |  |  |  |  | EC002557
IL-FI02F52 | 08720812504450 | Infinity frame met springveren rond IL-FI02F52 | Infinity | Frames | 1 | Stuk | 23.85 | 2022-07-19 | 0 | 139110 | CT |  |  |  |  | EC002557
IL-FI02F53 | 08720812504467 | Infinity frame met springveren rond IL-FI02F53 | Infinity | Frames | 1 | Stuk | 23.85 | 2022-07-19 | 0 | 139110 | CT |  |  |  |  | EC002557
IL-FI02F54 | 08720812504474 | Infinity frame met springveren rond IL-FI02F54 | Infinity | Frames | 1 | Stuk | 26 | 2022-07-19 | 0 | 139110 | CT |  |  |  |  | EC002557
IL-FI03A25 | 08720812504641 | Infinity frame met springveren vierkant IL-FI03A25 | Infinity | Frames | 1 | Stuk | 36.25 | 2022-07-19 | 0 | 139110 | CT |  |  |  |  | EC002557
IL-FI03A26 | 08720812504658 | Infinity frame met springveren vierkant IL-FI03A26 | Infinity | Frames | 1 | Stuk | 36.25 | 2022-07-19 | 0 | 139110 | CT |  |  |  |  | EC002557
IL-FI03A27 | 08720812504665 | Infinity frame met springveren vierkant IL-FI03A27 | Infinity | Frames | 1 | Stuk | 36.25 | 2022-07-19 | 0 | 139110 | CT |  |  |  |  | EC002557
IL-FI03A28 | 08720812504672 | Infinity frame met springveren vierkant IL-FI03A28 | Infinity | Frames | 1 | Stuk | 38.4 | 2022-07-19 | 0 | 139110 | CT |  |  |  |  | EC002557
IL-FI03F1335 | 08720812504566 | Infinity frame met springveren vierkant IL-FI03F1335 | Infinity | Frames | 1 | Stuk | 36.25 | 2022-07-19 | 0 | 139110 | CT |  |  |  |  | EC002557
IL-FI03F1336 | 08720812504573 | Infinity frame met springveren vierkant IL-FI03F1336 | Infinity | Frames | 1 | Stuk | 36.25 | 2022-07-19 | 0 | 139110 | CT |  |  |  |  | EC002557
IL-FI03F1435 | 08720812504580 | Infinity frame met springveren vierkant IL-FI03F1435 | Infinity | Frames | 1 | Stuk | 36.25 | 2022-07-19 | 0 | 139110 | CT |  |  |  |  | EC002557
IL-FI03F1436 | 08720812504597 | Infinity frame met springveren vierkant IL-FI03F1436 | Infinity | Frames | 1 | Stuk | 36.25 | 2022-07-19 | 0 | 139110 | CT |  |  |  |  | EC002557
IL-FI03F1535 | 08720812504603 | Infinity frame met springveren vierkant IL-FI03F1535 | Infinity | Frames | 1 | Stuk | 36.25 | 2022-07-19 | 0 | 139110 | CT |  |  |  |  | EC002557
IL-FI03F1536 | 08720812504610 | Infinity frame met springveren vierkant IL-FI03F1536 | Infinity | Frames | 1 | Stuk | 36.25 | 2022-07-19 | 0 | 139110 | CT |  |  |  |  | EC002557
IL-FI03F1635 | 08720812504627 | Infinity frame met springveren vierkant IL-FI03F1635 | Infinity | Frames | 1 | Stuk | 38.95 | 2022-07-19 | 0 | 139110 | CT |  |  |  |  | EC002557
IL-FI03F1636 | 08720812504634 | Infinity frame met springveren vierkant IL-FI03F1636 | Infinity | Frames | 1 | Stuk | 38.95 | 2022-07-19 | 0 | 139110 | CT |  |  |  |  | EC002557
IL-FI03F25 | 08720812504689 | Infinity frame met springveren vierkant IL-FI03F25 | Infinity | Frames | 1 | Stuk | 30.85 | 2022-07-19 | 0 | 139110 | CT |  |  |  |  | EC002557
IL-FI03F26 | 08720812504696 | Infinity frame met springveren vierkant IL-FI03F26 | Infinity | Frames | 1 | Stuk | 30.85 | 2022-07-19 | 0 | 139110 | CT |  |  |  |  | EC002557
IL-FI03F27 | 08720812504702 | Infinity frame met springveren vierkant IL-FI03F27 | Infinity | Frames | 1 | Stuk | 30.85 | 2022-07-19 | 0 | 139110 | CT |  |  |  |  | EC002557
IL-FI03F28 | 08720812504719 | Infinity frame met springveren vierkant IL-FI03F28 | Infinity | Frames | 1 | Stuk | 33 | 2022-07-19 | 0 | 139110 | CT |  |  |  |  | EC002557
IL-FI04A25 | 08720812504887 | Infinity frame met springveren vierkant IL-FI04A25 | Infinity | Frames | 1 | Stuk | 36.25 | 2022-07-19 | 0 | 139110 | CT |  |  |  |  | EC002557
IL-FI04A26 | 08720812504894 | Infinity frame met springveren vierkant IL-FI04A26 | Infinity | Frames | 1 | Stuk | 36.25 | 2022-07-19 | 0 | 139110 | CT |  |  |  |  | EC002557
IL-FI04A27 | 08720812504900 | Infinity frame met springveren vierkant IL-FI04A27 | Infinity | Frames | 1 | Stuk | 36.25 | 2022-07-19 | 0 | 139110 | CT |  |  |  |  | EC002557
IL-FI04A28 | 08720812504917 | Infinity frame met springveren vierkant IL-FI04A28 | Infinity | Frames | 1 | Stuk | 38.4 | 2022-07-19 | 0 | 139110 | CT |  |  |  |  | EC002557
IL-FI04F1335 | 08720812504801 | Infinity frame met springveren vierkant IL-FI04F1335 | Infinity | Frames | 1 | Stuk | 36.25 | 2022-07-19 | 0 | 139110 | CT |  |  |  |  | EC002557
IL-FI04F1336 | 08720812504818 | Infinity frame met springveren vierkant IL-FI04F1336 | Infinity | Frames | 1 | Stuk | 36.25 | 2022-07-19 | 0 | 139110 | CT |  |  |  |  | EC002557
IL-FI04F1435 | 08720812504825 | Infinity frame met springveren vierkant IL-FI04F1435 | Infinity | Frames | 1 | Stuk | 36.25 | 2022-07-19 | 0 | 139110 | CT |  |  |  |  | EC002557
IL-FI04F1436 | 08720812504832 | Infinity frame met springveren vierkant IL-FI04F1436 | Infinity | Frames | 1 | Stuk | 36.25 | 2022-07-19 | 0 | 139110 | CT |  |  |  |  | EC002557
IL-FI04F1535 | 08720812504849 | Infinity frame met springveren vierkant IL-FI04F1535 | Infinity | Frames | 1 | Stuk | 36.25 | 2022-07-19 | 0 | 139110 | CT |  |  |  |  | EC002557
IL-FI04F1536 | 08720812504856 | Infinity frame met springveren vierkant IL-FI04F1536 | Infinity | Frames | 1 | Stuk | 36.25 | 2022-07-19 | 0 | 139110 | CT |  |  |  |  | EC002557
IL-FI04F1635 | 08720812504863 | Infinity frame met springveren vierkant IL-FI04F1635 | Infinity | Frames | 1 | Stuk | 38.95 | 2022-07-19 | 0 | 139110 | CT |  |  |  |  | EC002557
IL-FI04F1636 | 08720812504870 | Infinity frame met springveren vierkant IL-FI04F1636 | Infinity | Frames | 1 | Stuk | 38.95 | 2022-07-19 | 0 | 139110 | CT |  |  |  |  | EC002557
IL-FI04F25 | 08720812504924 | Infinity frame met springveren vierkant IL-FI04F25 | Infinity | Frames | 1 | Stuk | 30.85 | 2022-07-19 | 0 | 139110 | CT |  |  |  |  | EC002557
IL-FI04F26 | 08720812504931 | Infinity frame met springveren vierkant IL-FI04F26 | Infinity | Frames | 1 | Stuk | 30.85 | 2022-07-19 | 0 | 139110 | CT |  |  |  |  | EC002557
IL-FI04F27 | 08720812504948 | Infinity frame met springveren vierkant IL-FI04F27 | Infinity | Frames | 1 | Stuk | 30.85 | 2022-07-19 | 0 | 139110 | CT |  |  |  |  | EC002557
IL-FI04F28 | 08720812504955 | Infinity frame met springveren vierkant IL-FI04F28 | Infinity | Frames | 1 | Stuk | 33 | 2022-07-19 | 0 | 139110 | CT |  |  |  |  | EC002557
IL-FI05A25 | 08720812505129 | Infinity frame met springveren vierkant IL-FI05A25 | Infinity | Frames | 1 | Stuk | 64.95 | 2022-07-19 | 0 | 139110 | CT |  |  |  |  | EC002557
IL-FI05A26 | 08720812505136 | Infinity frame met springveren vierkant IL-FI05A26 | Infinity | Frames | 1 | Stuk | 64.95 | 2022-07-19 | 0 | 139110 | CT |  |  |  |  | EC002557
IL-FI05A27 | 08720812505143 | Infinity frame met springveren vierkant IL-FI05A27 | Infinity | Frames | 1 | Stuk | 64.95 | 2022-07-19 | 0 | 139110 | CT |  |  |  |  | EC002557
IL-FI05A28 | 08720812505150 | Infinity frame met springveren vierkant IL-FI05A28 | Infinity | Frames | 1 | Stuk | 69.25 | 2022-07-19 | 0 | 139110 | CT |  |  |  |  | EC002557
IL-FI05F1335 | 08720812505044 | Infinity frame met springveren vierkant IL-FI05F1335 | Infinity | Frames | 1 | Stuk | 64.95 | 2022-07-19 | 0 | 139110 | CT |  |  |  |  | EC002557
IL-FI05F1336 | 08720812505051 | Infinity frame met springveren vierkant IL-FI05F1336 | Infinity | Frames | 1 | Stuk | 64.95 | 2022-07-19 | 0 | 139110 | CT |  |  |  |  | EC002557
IL-FI05F1435 | 08720812505068 | Infinity frame met springveren vierkant IL-FI05F1435 | Infinity | Frames | 1 | Stuk | 64.95 | 2022-07-19 | 0 | 139110 | CT |  |  |  |  | EC002557
IL-FI05F1436 | 08720812505075 | Infinity frame met springveren vierkant IL-FI05F1436 | Infinity | Frames | 1 | Stuk | 64.95 | 2022-07-19 | 0 | 139110 | CT |  |  |  |  | EC002557
IL-FI05F1535 | 08720812505082 | Infinity frame met springveren vierkant IL-FI05F1535 | Infinity | Frames | 1 | Stuk | 64.95 | 2022-07-19 | 0 | 139110 | CT |  |  |  |  | EC002557
IL-FI05F1536 | 08720812505099 | Infinity frame met springveren vierkant IL-FI05F1536 | Infinity | Frames | 1 | Stuk | 64.95 | 2022-07-19 | 0 | 139110 | CT |  |  |  |  | EC002557
IL-FI05F1635 | 08720812505105 | Infinity frame met springveren vierkant IL-FI05F1635 | Infinity | Frames | 1 | Stuk | 70.35 | 2022-07-19 | 0 | 139110 | CT |  |  |  |  | EC002557
IL-FI05F1636 | 08720812505112 | Infinity frame met springveren vierkant IL-FI05F1636 | Infinity | Frames | 1 | Stuk | 70.35 | 2022-07-19 | 0 | 139110 | CT |  |  |  |  | EC002557
IL-FI05F25 | 08720812505167 | Infinity frame met springveren vierkant IL-FI05F25 | Infinity | Frames | 1 | Stuk | 54.15 | 2022-07-19 | 0 | 139110 | CT |  |  |  |  | EC002557
IL-FI05F26 | 08720812505174 | Infinity frame met springveren vierkant IL-FI05F26 | Infinity | Frames | 1 | Stuk | 54.15 | 2022-07-19 | 0 | 139110 | CT |  |  |  |  | EC002557
IL-FI05F27 | 08720812505181 | Infinity frame met springveren vierkant IL-FI05F27 | Infinity | Frames | 1 | Stuk | 54.15 | 2022-07-19 | 0 | 139110 | CT |  |  |  |  | EC002557
IL-FI05F28 | 08720812505198 | Infinity frame met springveren vierkant IL-FI05F28 | Infinity | Frames | 1 | Stuk | 58.45 | 2022-07-19 | 0 | 139110 | CT |  |  |  |  | EC002557
IL-FI06A25 | 08720812505365 | Infinity frame met springveren vierkant IL-FI06A25 | Infinity | Frames | 1 | Stuk | 64.95 | 2022-07-19 | 0 | 139110 | CT |  |  |  |  | EC002557
IL-FI06A26 | 08720812505372 | Infinity frame met springveren vierkant IL-FI06A26 | Infinity | Frames | 1 | Stuk | 64.95 | 2022-07-19 | 0 | 139110 | CT |  |  |  |  | EC002557
IL-FI06A27 | 08720812505389 | Infinity frame met springveren vierkant IL-FI06A27 | Infinity | Frames | 1 | Stuk | 64.95 | 2022-07-19 | 0 | 139110 | CT |  |  |  |  | EC002557
IL-FI06A28 | 08720812505396 | Infinity frame met springveren vierkant IL-FI06A28 | Infinity | Frames | 1 | Stuk | 69.25 | 2022-07-19 | 0 | 139110 | CT |  |  |  |  | EC002557
IL-FI06F1335 | 08720812505280 | Infinity frame met springveren vierkant IL-FI06F1335 | Infinity | Frames | 1 | Stuk | 64.95 | 2022-07-19 | 0 | 139110 | CT |  |  |  |  | EC002557
IL-FI06F1336 | 08720812505297 | Infinity frame met springveren vierkant IL-FI06F1336 | Infinity | Frames | 1 | Stuk | 64.95 | 2022-07-19 | 0 | 139110 | CT |  |  |  |  | EC002557
IL-FI06F1435 | 08720812505303 | Infinity frame met springveren vierkant IL-FI06F1435 | Infinity | Frames | 1 | Stuk | 64.95 | 2022-07-19 | 0 | 139110 | CT |  |  |  |  | EC002557
IL-FI06F1436 | 08720812505310 | Infinity frame met springveren vierkant IL-FI06F1436 | Infinity | Frames | 1 | Stuk | 64.95 | 2022-07-19 | 0 | 139110 | CT |  |  |  |  | EC002557
IL-FI06F1535 | 08720812505327 | Infinity frame met springveren vierkant IL-FI06F1535 | Infinity | Frames | 1 | Stuk | 64.95 | 2022-07-19 | 0 | 139110 | CT |  |  |  |  | EC002557
IL-FI06F1536 | 08720812505334 | Infinity frame met springveren vierkant IL-FI06F1536 | Infinity | Frames | 1 | Stuk | 64.95 | 2022-07-19 | 0 | 139110 | CT |  |  |  |  | EC002557
IL-FI06F1635 | 08720812505341 | Infinity frame met springveren vierkant IL-FI06F1635 | Infinity | Frames | 1 | Stuk | 70.35 | 2022-07-19 | 0 | 139110 | CT |  |  |  |  | EC002557
IL-FI06F1636 | 08720812505358 | Infinity frame met springveren vierkant IL-FI06F1636 | Infinity | Frames | 1 | Stuk | 70.35 | 2022-07-19 | 0 | 139110 | CT |  |  |  |  | EC002557
IL-FI06F25 | 08720812505402 | Infinity frame met springveren vierkant IL-FI06F25 | Infinity | Frames | 1 | Stuk | 54.15 | 2022-07-19 | 0 | 139110 | CT |  |  |  |  | EC002557
IL-FI06F26 | 08720812505419 | Infinity frame met springveren vierkant IL-FI06F26 | Infinity | Frames | 1 | Stuk | 54.15 | 2022-07-19 | 0 | 139110 | CT |  |  |  |  | EC002557
IL-FI06F27 | 08720812505426 | Infinity frame met springveren vierkant IL-FI06F27 | Infinity | Frames | 1 | Stuk | 54.15 | 2022-07-19 | 0 | 139110 | CT |  |  |  |  | EC002557
IL-FI06F28 | 08720812505433 | Infinity frame met springveren vierkant IL-FI06F28 | Infinity | Frames | 1 | Stuk | 58.45 | 2022-07-19 | 0 | 139110 | CT |  |  |  |  | EC002557
IL-FI07A2129 | 08720812505600 | Infinity frame trimless rond IL-FI07A2129 | Infinity | Frames | 1 | Stuk | 43 | 2022-07-19 | 0 | 139110 | CT |  |  |  |  | EC002557
IL-FI07A2130 | 08720812505617 | Infinity frame trimless rond IL-FI07A2130 | Infinity | Frames | 1 | Stuk | 43 | 2022-07-19 | 0 | 139110 | CT |  |  |  |  | EC002557
IL-FI07A2229 | 08720812505624 | Infinity frame trimless rond IL-FI07A2229 | Infinity | Frames | 1 | Stuk | 43 | 2022-07-19 | 0 | 139110 | CT |  |  |  |  | EC002557
IL-FI07A2230 | 08720812505631 | Infinity frame trimless rond IL-FI07A2230 | Infinity | Frames | 1 | Stuk | 43 | 2022-07-19 | 0 | 139110 | CT |  |  |  |  | EC002557
IL-FI07A2329 | 08720812505648 | Infinity frame trimless rond IL-FI07A2329 | Infinity | Frames | 1 | Stuk | 43 | 2022-07-19 | 0 | 139110 | CT |  |  |  |  | EC002557
IL-FI07A2330 | 08720812505655 | Infinity frame trimless rond IL-FI07A2330 | Infinity | Frames | 1 | Stuk | 43 | 2022-07-19 | 0 | 139110 | CT |  |  |  |  | EC002557
IL-FI07A2429 | 08720812505662 | Infinity frame trimless rond IL-FI07A2429 | Infinity | Frames | 1 | Stuk | 46.25 | 2022-07-19 | 0 | 139110 | CT |  |  |  |  | EC002557
IL-FI07A2430 | 08720812505679 | Infinity frame trimless rond IL-FI07A2430 | Infinity | Frames | 1 | Stuk | 46.25 | 2022-07-19 | 0 | 139110 | CT |  |  |  |  | EC002557
IL-FI07A39 | 08720812505761 | Infinity frame trimless rond IL-FI07A39 | Infinity | Frames | 1 | Stuk | 36.8 | 2022-07-19 | 0 | 139110 | CT |  |  |  |  | EC002557
IL-FI07A40 | 08720812505976 | Infinity frame trimless rond IL-FI07A40 | Infinity | Frames | 1 | Stuk | 36.8 | 2022-07-19 | 0 | 139110 | CT |  |  |  |  | EC002557
IL-FI07A41 | 08720812506188 | Infinity frame trimless rond IL-FI07A41 | Infinity | Frames | 1 | Stuk | 36.8 | 2022-07-19 | 0 | 139110 | CT |  |  |  |  | EC002557
IL-FI07A42 | 08720812506393 | Infinity frame trimless rond IL-FI07A42 | Infinity | Frames | 1 | Stuk | 38.95 | 2022-07-19 | 0 | 139110 | CT |  |  |  |  | EC002557
IL-FI07A43 | 08720812507444 | Infinity frame trimless rond IL-FI07A43 | Infinity | Frames | 1 | Stuk | 36.8 | 2022-07-19 | 0 | 139110 | CT |  |  |  |  | EC002557
IL-FI07A44 | 08720812507451 | Infinity frame trimless rond IL-FI07A44 | Infinity | Frames | 1 | Stuk | 36.8 | 2022-07-19 | 0 | 139110 | CT |  |  |  |  | EC002557
IL-FI07A45 | 08720812507468 | Infinity frame trimless rond IL-FI07A45 | Infinity | Frames | 1 | Stuk | 36.8 | 2022-07-19 | 0 | 139110 | CT |  |  |  |  | EC002557
IL-FI07A46 | 08720812507475 | Infinity frame trimless rond IL-FI07A46 | Infinity | Frames | 1 | Stuk | 38.95 | 2022-07-19 | 0 | 139110 | CT |  |  |  |  | EC002557
IL-FI07A47 | 08720812507529 | Infinity frame trimless rond IL-FI07A47 | Infinity | Frames | 1 | Stuk | 36.8 | 2022-07-19 | 0 | 139110 | CT |  |  |  |  | EC002557
IL-FI07A48 | 08720812507536 | Infinity frame trimless rond IL-FI07A48 | Infinity | Frames | 1 | Stuk | 36.8 | 2022-07-19 | 0 | 139110 | CT |  |  |  |  | EC002557
IL-FI07A49 | 08720812507543 | Infinity frame trimless rond IL-FI07A49 | Infinity | Frames | 1 | Stuk | 36.8 | 2022-07-19 | 0 | 139110 | CT |  |  |  |  | EC002557
IL-FI07A50 | 08720812507550 | Infinity frame trimless rond IL-FI07A50 | Infinity | Frames | 1 | Stuk | 38.95 | 2022-07-19 | 0 | 139110 | CT |  |  |  |  | EC002557
IL-FI07A51 | 08720812507604 | Infinity frame trimless rond IL-FI07A51 | Infinity | Frames | 1 | Stuk | 36.8 | 2022-07-19 | 0 | 139110 | CT |  |  |  |  | EC002557
IL-FI07A52 | 08720812507611 | Infinity frame trimless rond IL-FI07A52 | Infinity | Frames | 1 | Stuk | 36.8 | 2022-07-19 | 0 | 139110 | CT |  |  |  |  | EC002557
IL-FI07A53 | 08720812507628 | Infinity frame trimless rond IL-FI07A53 | Infinity | Frames | 1 | Stuk | 36.8 | 2022-07-19 | 0 | 139110 | CT |  |  |  |  | EC002557
IL-FI07A54 | 08720812507635 | Infinity frame trimless rond IL-FI07A54 | Infinity | Frames | 1 | Stuk | 38.95 | 2022-07-19 | 0 | 139110 | CT |  |  |  |  | EC002557
IL-FI07F1737 | 08720812505525 | Infinity frame trimless rond IL-FI07F1737 | Infinity | Frames | 1 | Stuk | 37.6 | 2022-07-19 | 0 | 139110 | CT |  |  |  |  | EC002557
IL-FI07F1738 | 08720812505532 | Infinity frame trimless rond IL-FI07F1738 | Infinity | Frames | 1 | Stuk | 37.6 | 2022-07-19 | 0 | 139110 | CT |  |  |  |  | EC002557
IL-FI07F1837 | 08720812505549 | Infinity frame trimless rond IL-FI07F1837 | Infinity | Frames | 1 | Stuk | 37.6 | 2022-07-19 | 0 | 139110 | CT |  |  |  |  | EC002557
IL-FI07F1838 | 08720812505556 | Infinity frame trimless rond IL-FI07F1838 | Infinity | Frames | 1 | Stuk | 37.6 | 2022-07-19 | 0 | 139110 | CT |  |  |  |  | EC002557
IL-FI07F1937 | 08720812505563 | Infinity frame trimless rond IL-FI07F1937 | Infinity | Frames | 1 | Stuk | 37.6 | 2022-07-19 | 0 | 139110 | CT |  |  |  |  | EC002557
IL-FI07F1938 | 08720812505570 | Infinity frame trimless rond IL-FI07F1938 | Infinity | Frames | 1 | Stuk | 37.6 | 2022-07-19 | 0 | 139110 | CT |  |  |  |  | EC002557
IL-FI07F2037 | 08720812505587 | Infinity frame trimless rond IL-FI07F2037 | Infinity | Frames | 1 | Stuk | 39.75 | 2022-07-19 | 0 | 139110 | CT |  |  |  |  | EC002557
IL-FI07F2038 | 08720812505594 | Infinity frame trimless rond IL-FI07F2038 | Infinity | Frames | 1 | Stuk | 39.75 | 2022-07-19 | 0 | 139110 | CT |  |  |  |  | EC002557
IL-FI07F39 | 08720812506607 | Infinity frame trimless rond IL-FI07F39 | Infinity | Frames | 1 | Stuk | 31.4 | 2022-07-19 | 0 | 139110 | CT |  |  |  |  | EC002557
IL-FI07F395531 | 08720812506614 | Infinity frame trimless rond IL-FI07F395531 | Infinity | Frames | 1 | Stuk | 40.6 | 2022-07-19 | 0 | 139110 | CT |  |  |  |  | EC002557
IL-FI07F395532 | 08720812506621 | Infinity frame trimless rond IL-FI07F395532 | Infinity | Frames | 1 | Stuk | 40.6 | 2022-07-19 | 0 | 139110 | CT |  |  |  |  | EC002557
IL-FI07F395533 | 08720812506638 | Infinity frame trimless rond IL-FI07F395533 | Infinity | Frames | 1 | Stuk | 40.6 | 2022-07-19 | 0 | 139110 | CT |  |  |  |  | EC002557
IL-FI07F395534 | 08720812506645 | Infinity frame trimless rond IL-FI07F395534 | Infinity | Frames | 1 | Stuk | 40.6 | 2022-07-19 | 0 | 139110 | CT |  |  |  |  | EC002557
IL-FI07F395631 | 08720812506652 | Infinity frame trimless rond IL-FI07F395631 | Infinity | Frames | 1 | Stuk | 40.6 | 2022-07-19 | 0 | 139110 | CT |  |  |  |  | EC002557
IL-FI07F395632 | 08720812506669 | Infinity frame trimless rond IL-FI07F395632 | Infinity | Frames | 1 | Stuk | 40.6 | 2022-07-19 | 0 | 139110 | CT |  |  |  |  | EC002557
IL-FI07F395633 | 08720812506676 | Infinity frame trimless rond IL-FI07F395633 | Infinity | Frames | 1 | Stuk | 40.6 | 2022-07-19 | 0 | 139110 | CT |  |  |  |  | EC002557
IL-FI07F395634 | 08720812506683 | Infinity frame trimless rond IL-FI07F395634 | Infinity | Frames | 1 | Stuk | 40.6 | 2022-07-19 | 0 | 139110 | CT |  |  |  |  | EC002557
IL-FI07F395731 | 08720812506690 | Infinity frame trimless rond IL-FI07F395731 | Infinity | Frames | 1 | Stuk | 40.6 | 2022-07-19 | 0 | 139110 | CT |  |  |  |  | EC002557
IL-FI07F395732 | 08720812506706 | Infinity frame trimless rond IL-FI07F395732 | Infinity | Frames | 1 | Stuk | 40.6 | 2022-07-19 | 0 | 139110 | CT |  |  |  |  | EC002557
IL-FI07F395733 | 08720812506713 | Infinity frame trimless rond IL-FI07F395733 | Infinity | Frames | 1 | Stuk | 40.6 | 2022-07-19 | 0 | 139110 | CT |  |  |  |  | EC002557
IL-FI07F395734 | 08720812506720 | Infinity frame trimless rond IL-FI07F395734 | Infinity | Frames | 1 | Stuk | 40.6 | 2022-07-19 | 0 | 139110 | CT |  |  |  |  | EC002557
IL-FI07F395831 | 08720812506737 | Infinity frame trimless rond IL-FI07F395831 | Infinity | Frames | 1 | Stuk | 40.6 | 2022-07-19 | 0 | 139110 | CT |  |  |  |  | EC002557
IL-FI07F395832 | 08720812506744 | Infinity frame trimless rond IL-FI07F395832 | Infinity | Frames | 1 | Stuk | 40.6 | 2022-07-19 | 0 | 139110 | CT |  |  |  |  | EC002557
IL-FI07F395833 | 08720812506751 | Infinity frame trimless rond IL-FI07F395833 | Infinity | Frames | 1 | Stuk | 40.6 | 2022-07-19 | 0 | 139110 | CT |  |  |  |  | EC002557
IL-FI07F395834 | 08720812506768 | Infinity frame trimless rond IL-FI07F395834 | Infinity | Frames | 1 | Stuk | 40.6 | 2022-07-19 | 0 | 139110 | CT |  |  |  |  | EC002557
IL-FI07F395931 | 08720812506775 | Infinity frame trimless rond IL-FI07F395931 | Infinity | Frames | 1 | Stuk | 40.6 | 2022-07-19 | 0 | 139110 | CT |  |  |  |  | EC002557
IL-FI07F395932 | 08720812506782 | Infinity frame trimless rond IL-FI07F395932 | Infinity | Frames | 1 | Stuk | 40.6 | 2022-07-19 | 0 | 139110 | CT |  |  |  |  | EC002557
IL-FI07F395933 | 08720812506799 | Infinity frame trimless rond IL-FI07F395933 | Infinity | Frames | 1 | Stuk | 40.6 | 2022-07-19 | 0 | 139110 | CT |  |  |  |  | EC002557
IL-FI07F395934 | 08720812506805 | Infinity frame trimless rond IL-FI07F395934 | Infinity | Frames | 1 | Stuk | 40.6 | 2022-07-19 | 0 | 139110 | CT |  |  |  |  | EC002557
IL-FI07F40 | 08720812506812 | Infinity frame trimless rond IL-FI07F40 | Infinity | Frames | 1 | Stuk | 31.4 | 2022-07-19 | 0 | 139110 | CT |  |  |  |  | EC002557
IL-FI07F405531 | 08720812506829 | Infinity frame trimless rond IL-FI07F405531 | Infinity | Frames | 1 | Stuk | 40.6 | 2022-07-19 | 0 | 139110 | CT |  |  |  |  | EC002557
IL-FI07F405532 | 08720812506836 | Infinity frame trimless rond IL-FI07F405532 | Infinity | Frames | 1 | Stuk | 40.6 | 2022-07-19 | 0 | 139110 | CT |  |  |  |  | EC002557
IL-FI07F405533 | 08720812506843 | Infinity frame trimless rond IL-FI07F405533 | Infinity | Frames | 1 | Stuk | 40.6 | 2022-07-19 | 0 | 139110 | CT |  |  |  |  | EC002557
IL-FI07F405534 | 08720812506850 | Infinity frame trimless rond IL-FI07F405534 | Infinity | Frames | 1 | Stuk | 40.6 | 2022-07-19 | 0 | 139110 | CT |  |  |  |  | EC002557
IL-FI07F405631 | 08720812506867 | Infinity frame trimless rond IL-FI07F405631 | Infinity | Frames | 1 | Stuk | 40.6 | 2022-07-19 | 0 | 139110 | CT |  |  |  |  | EC002557
IL-FI07F405632 | 08720812506874 | Infinity frame trimless rond IL-FI07F405632 | Infinity | Frames | 1 | Stuk | 40.6 | 2022-07-19 | 0 | 139110 | CT |  |  |  |  | EC002557
IL-FI07F405633 | 08720812506881 | Infinity frame trimless rond IL-FI07F405633 | Infinity | Frames | 1 | Stuk | 40.6 | 2022-07-19 | 0 | 139110 | CT |  |  |  |  | EC002557
IL-FI07F405634 | 08720812506898 | Infinity frame trimless rond IL-FI07F405634 | Infinity | Frames | 1 | Stuk | 40.6 | 2022-07-19 | 0 | 139110 | CT |  |  |  |  | EC002557
IL-FI07F405731 | 08720812506904 | Infinity frame trimless rond IL-FI07F405731 | Infinity | Frames | 1 | Stuk | 40.6 | 2022-07-19 | 0 | 139110 | CT |  |  |  |  | EC002557
IL-FI07F405732 | 08720812506911 | Infinity frame trimless rond IL-FI07F405732 | Infinity | Frames | 1 | Stuk | 40.6 | 2022-07-19 | 0 | 139110 | CT |  |  |  |  | EC002557
IL-FI07F405733 | 08720812506928 | Infinity frame trimless rond IL-FI07F405733 | Infinity | Frames | 1 | Stuk | 40.6 | 2022-07-19 | 0 | 139110 | CT |  |  |  |  | EC002557
IL-FI07F405734 | 08720812506935 | Infinity frame trimless rond IL-FI07F405734 | Infinity | Frames | 1 | Stuk | 40.6 | 2022-07-19 | 0 | 139110 | CT |  |  |  |  | EC002557
IL-FI07F405831 | 08720812506942 | Infinity frame trimless rond IL-FI07F405831 | Infinity | Frames | 1 | Stuk | 40.6 | 2022-07-19 | 0 | 139110 | CT |  |  |  |  | EC002557
IL-FI07F405832 | 08720812506959 | Infinity frame trimless rond IL-FI07F405832 | Infinity | Frames | 1 | Stuk | 40.6 | 2022-07-19 | 0 | 139110 | CT |  |  |  |  | EC002557
IL-FI07F405833 | 08720812506966 | Infinity frame trimless rond IL-FI07F405833 | Infinity | Frames | 1 | Stuk | 40.6 | 2022-07-19 | 0 | 139110 | CT |  |  |  |  | EC002557
IL-FI07F405834 | 08720812506973 | Infinity frame trimless rond IL-FI07F405834 | Infinity | Frames | 1 | Stuk | 40.6 | 2022-07-19 | 0 | 139110 | CT |  |  |  |  | EC002557
IL-FI07F405931 | 08720812506980 | Infinity frame trimless rond IL-FI07F405931 | Infinity | Frames | 1 | Stuk | 40.6 | 2022-07-19 | 0 | 139110 | CT |  |  |  |  | EC002557
IL-FI07F405932 | 08720812506997 | Infinity frame trimless rond IL-FI07F405932 | Infinity | Frames | 1 | Stuk | 40.6 | 2022-07-19 | 0 | 139110 | CT |  |  |  |  | EC002557
IL-FI07F405933 | 08720812507000 | Infinity frame trimless rond IL-FI07F405933 | Infinity | Frames | 1 | Stuk | 40.6 | 2022-07-19 | 0 | 139110 | CT |  |  |  |  | EC002557
IL-FI07F405934 | 08720812507017 | Infinity frame trimless rond IL-FI07F405934 | Infinity | Frames | 1 | Stuk | 40.6 | 2022-07-19 | 0 | 139110 | CT |  |  |  |  | EC002557
IL-FI07F41 | 08720812507024 | Infinity frame trimless rond IL-FI07F41 | Infinity | Frames | 1 | Stuk | 31.4 | 2022-07-19 | 0 | 139110 | CT |  |  |  |  | EC002557
IL-FI07F415531 | 08720812507031 | Infinity frame trimless rond IL-FI07F415531 | Infinity | Frames | 1 | Stuk | 40.6 | 2022-07-19 | 0 | 139110 | CT |  |  |  |  | EC002557
IL-FI07F415532 | 08720812507048 | Infinity frame trimless rond IL-FI07F415532 | Infinity | Frames | 1 | Stuk | 40.6 | 2022-07-19 | 0 | 139110 | CT |  |  |  |  | EC002557
IL-FI07F415533 | 08720812507055 | Infinity frame trimless rond IL-FI07F415533 | Infinity | Frames | 1 | Stuk | 40.6 | 2022-07-19 | 0 | 139110 | CT |  |  |  |  | EC002557
IL-FI07F415534 | 08720812507062 | Infinity frame trimless rond IL-FI07F415534 | Infinity | Frames | 1 | Stuk | 40.6 | 2022-07-19 | 0 | 139110 | CT |  |  |  |  | EC002557
IL-FI07F415631 | 08720812507079 | Infinity frame trimless rond IL-FI07F415631 | Infinity | Frames | 1 | Stuk | 40.6 | 2022-07-19 | 0 | 139110 | CT |  |  |  |  | EC002557
IL-FI07F415632 | 08720812507086 | Infinity frame trimless rond IL-FI07F415632 | Infinity | Frames | 1 | Stuk | 40.6 | 2022-07-19 | 0 | 139110 | CT |  |  |  |  | EC002557
IL-FI07F415633 | 08720812507093 | Infinity frame trimless rond IL-FI07F415633 | Infinity | Frames | 1 | Stuk | 40.6 | 2022-07-19 | 0 | 139110 | CT |  |  |  |  | EC002557
IL-FI07F415634 | 08720812507109 | Infinity frame trimless rond IL-FI07F415634 | Infinity | Frames | 1 | Stuk | 40.6 | 2022-07-19 | 0 | 139110 | CT |  |  |  |  | EC002557
IL-FI07F415731 | 08720812507116 | Infinity frame trimless rond IL-FI07F415731 | Infinity | Frames | 1 | Stuk | 40.6 | 2022-07-19 | 0 | 139110 | CT |  |  |  |  | EC002557
IL-FI07F415732 | 08720812507123 | Infinity frame trimless rond IL-FI07F415732 | Infinity | Frames | 1 | Stuk | 40.6 | 2022-07-19 | 0 | 139110 | CT |  |  |  |  | EC002557
IL-FI07F415733 | 08720812507130 | Infinity frame trimless rond IL-FI07F415733 | Infinity | Frames | 1 | Stuk | 40.6 | 2022-07-19 | 0 | 139110 | CT |  |  |  |  | EC002557
IL-FI07F415734 | 08720812507147 | Infinity frame trimless rond IL-FI07F415734 | Infinity | Frames | 1 | Stuk | 40.6 | 2022-07-19 | 0 | 139110 | CT |  |  |  |  | EC002557
IL-FI07F415831 | 08720812507154 | Infinity frame trimless rond IL-FI07F415831 | Infinity | Frames | 1 | Stuk | 40.6 | 2022-07-19 | 0 | 139110 | CT |  |  |  |  | EC002557
IL-FI07F415832 | 08720812507161 | Infinity frame trimless rond IL-FI07F415832 | Infinity | Frames | 1 | Stuk | 40.6 | 2022-07-19 | 0 | 139110 | CT |  |  |  |  | EC002557
IL-FI07F415833 | 08720812507178 | Infinity frame trimless rond IL-FI07F415833 | Infinity | Frames | 1 | Stuk | 40.6 | 2022-07-19 | 0 | 139110 | CT |  |  |  |  | EC002557
IL-FI07F415834 | 08720812507185 | Infinity frame trimless rond IL-FI07F415834 | Infinity | Frames | 1 | Stuk | 40.6 | 2022-07-19 | 0 | 139110 | CT |  |  |  |  | EC002557
IL-FI07F415931 | 08720812507192 | Infinity frame trimless rond IL-FI07F415931 | Infinity | Frames | 1 | Stuk | 40.6 | 2022-07-19 | 0 | 139110 | CT |  |  |  |  | EC002557
IL-FI07F415932 | 08720812507208 | Infinity frame trimless rond IL-FI07F415932 | Infinity | Frames | 1 | Stuk | 40.6 | 2022-07-19 | 0 | 139110 | CT |  |  |  |  | EC002557
IL-FI07F415933 | 08720812507215 | Infinity frame trimless rond IL-FI07F415933 | Infinity | Frames | 1 | Stuk | 40.6 | 2022-07-19 | 0 | 139110 | CT |  |  |  |  | EC002557
IL-FI07F415934 | 08720812507222 | Infinity frame trimless rond IL-FI07F415934 | Infinity | Frames | 1 | Stuk | 40.6 | 2022-07-19 | 0 | 139110 | CT |  |  |  |  | EC002557
IL-FI07F42 | 08720812507239 | Infinity frame trimless rond IL-FI07F42 | Infinity | Frames | 1 | Stuk | 33.55 | 2022-07-19 | 0 | 139110 | CT |  |  |  |  | EC002557
IL-FI07F425531 | 08720812507246 | Infinity frame trimless rond IL-FI07F425531 | Infinity | Frames | 1 | Stuk | 42.75 | 2022-07-19 | 0 | 139110 | CT |  |  |  |  | EC002557
IL-FI07F425532 | 08720812507253 | Infinity frame trimless rond IL-FI07F425532 | Infinity | Frames | 1 | Stuk | 42.75 | 2022-07-19 | 0 | 139110 | CT |  |  |  |  | EC002557
IL-FI07F425533 | 08720812507260 | Infinity frame trimless rond IL-FI07F425533 | Infinity | Frames | 1 | Stuk | 42.75 | 2022-07-19 | 0 | 139110 | CT |  |  |  |  | EC002557
IL-FI07F425534 | 08720812507277 | Infinity frame trimless rond IL-FI07F425534 | Infinity | Frames | 1 | Stuk | 42.75 | 2022-07-19 | 0 | 139110 | CT |  |  |  |  | EC002557
IL-FI07F425631 | 08720812507284 | Infinity frame trimless rond IL-FI07F425631 | Infinity | Frames | 1 | Stuk | 42.75 | 2022-07-19 | 0 | 139110 | CT |  |  |  |  | EC002557
IL-FI07F425632 | 08720812507291 | Infinity frame trimless rond IL-FI07F425632 | Infinity | Frames | 1 | Stuk | 42.75 | 2022-07-19 | 0 | 139110 | CT |  |  |  |  | EC002557
IL-FI07F425633 | 08720812507307 | Infinity frame trimless rond IL-FI07F425633 | Infinity | Frames | 1 | Stuk | 42.75 | 2022-07-19 | 0 | 139110 | CT |  |  |  |  | EC002557
IL-FI07F425634 | 08720812507314 | Infinity frame trimless rond IL-FI07F425634 | Infinity | Frames | 1 | Stuk | 42.75 | 2022-07-19 | 0 | 139110 | CT |  |  |  |  | EC002557
IL-FI07F425731 | 08720812507321 | Infinity frame trimless rond IL-FI07F425731 | Infinity | Frames | 1 | Stuk | 42.75 | 2022-07-19 | 0 | 139110 | CT |  |  |  |  | EC002557
IL-FI07F425732 | 08720812507338 | Infinity frame trimless rond IL-FI07F425732 | Infinity | Frames | 1 | Stuk | 42.75 | 2022-07-19 | 0 | 139110 | CT |  |  |  |  | EC002557
IL-FI07F425733 | 08720812507345 | Infinity frame trimless rond IL-FI07F425733 | Infinity | Frames | 1 | Stuk | 42.75 | 2022-07-19 | 0 | 139110 | CT |  |  |  |  | EC002557
IL-FI07F425734 | 08720812507352 | Infinity frame trimless rond IL-FI07F425734 | Infinity | Frames | 1 | Stuk | 42.75 | 2022-07-19 | 0 | 139110 | CT |  |  |  |  | EC002557
IL-FI07F425831 | 08720812507369 | Infinity frame trimless rond IL-FI07F425831 | Infinity | Frames | 1 | Stuk | 42.75 | 2022-07-19 | 0 | 139110 | CT |  |  |  |  | EC002557
IL-FI07F425832 | 08720812507376 | Infinity frame trimless rond IL-FI07F425832 | Infinity | Frames | 1 | Stuk | 42.75 | 2022-07-19 | 0 | 139110 | CT |  |  |  |  | EC002557
IL-FI07F425833 | 08720812507383 | Infinity frame trimless rond IL-FI07F425833 | Infinity | Frames | 1 | Stuk | 42.75 | 2022-07-19 | 0 | 139110 | CT |  |  |  |  | EC002557
IL-FI07F425834 | 08720812507390 | Infinity frame trimless rond IL-FI07F425834 | Infinity | Frames | 1 | Stuk | 42.75 | 2022-07-19 | 0 | 139110 | CT |  |  |  |  | EC002557
IL-FI07F425931 | 08720812507406 | Infinity frame trimless rond IL-FI07F425931 | Infinity | Frames | 1 | Stuk | 42.75 | 2022-07-19 | 0 | 139110 | CT |  |  |  |  | EC002557
IL-FI07F425932 | 08720812507413 | Infinity frame trimless rond IL-FI07F425932 | Infinity | Frames | 1 | Stuk | 42.75 | 2022-07-19 | 0 | 139110 | CT |  |  |  |  | EC002557
IL-FI07F425933 | 08720812507420 | Infinity frame trimless rond IL-FI07F425933 | Infinity | Frames | 1 | Stuk | 42.75 | 2022-07-19 | 0 | 139110 | CT |  |  |  |  | EC002557
IL-FI07F425934 | 08720812507437 | Infinity frame trimless rond IL-FI07F425934 | Infinity | Frames | 1 | Stuk | 42.75 | 2022-07-19 | 0 | 139110 | CT |  |  |  |  | EC002557
IL-FI07F47 | 08720812507567 | Infinity frame trimless rond IL-FI07F47 | Infinity | Frames | 1 | Stuk | 31.4 | 2022-07-19 | 0 | 139110 | CT |  |  |  |  | EC002557
IL-FI07F48 | 08720812507574 | Infinity frame trimless rond IL-FI07F48 | Infinity | Frames | 1 | Stuk | 31.4 | 2022-07-19 | 0 | 139110 | CT |  |  |  |  | EC002557
IL-FI07F49 | 08720812507581 | Infinity frame trimless rond IL-FI07F49 | Infinity | Frames | 1 | Stuk | 31.4 | 2022-07-19 | 0 | 139110 | CT |  |  |  |  | EC002557
IL-FI07F50 | 08720812507598 | Infinity frame trimless rond IL-FI07F50 | Infinity | Frames | 1 | Stuk | 33.55 | 2022-07-19 | 0 | 139110 | CT |  |  |  |  | EC002557
IL-FI07F51 | 08720812507642 | Infinity frame trimless rond IL-FI07F51 | Infinity | Frames | 1 | Stuk | 31.4 | 2022-07-19 | 0 | 139110 | CT |  |  |  |  | EC002557
IL-FI07F52 | 08720812507659 | Infinity frame trimless rond IL-FI07F52 | Infinity | Frames | 1 | Stuk | 31.4 | 2022-07-19 | 0 | 139110 | CT |  |  |  |  | EC002557
IL-FI07F53 | 08720812507666 | Infinity frame trimless rond IL-FI07F53 | Infinity | Frames | 1 | Stuk | 31.4 | 2022-07-19 | 0 | 139110 | CT |  |  |  |  | EC002557
IL-FI07F54 | 08720812507673 | Infinity frame trimless rond IL-FI07F54 | Infinity | Frames | 1 | Stuk | 33.55 | 2022-07-19 | 0 | 139110 | CT |  |  |  |  | EC002557
IL-FI08A2129 | 08720812507840 | Infinity frame trimless rond IL-FI08A2129 | Infinity | Frames | 1 | Stuk | 43 | 2022-07-19 | 0 | 139110 | CT |  |  |  |  | EC002557
IL-FI08A2130 | 08720812507857 | Infinity frame trimless rond IL-FI08A2130 | Infinity | Frames | 1 | Stuk | 43 | 2022-07-19 | 0 | 139110 | CT |  |  |  |  | EC002557
IL-FI08A2229 | 08720812507864 | Infinity frame trimless rond IL-FI08A2229 | Infinity | Frames | 1 | Stuk | 43 | 2022-07-19 | 0 | 139110 | CT |  |  |  |  | EC002557
IL-FI08A2230 | 08720812507871 | Infinity frame trimless rond IL-FI08A2230 | Infinity | Frames | 1 | Stuk | 43 | 2022-07-19 | 0 | 139110 | CT |  |  |  |  | EC002557
IL-FI08A2329 | 08720812507888 | Infinity frame trimless rond IL-FI08A2329 | Infinity | Frames | 1 | Stuk | 43 | 2022-07-19 | 0 | 139110 | CT |  |  |  |  | EC002557
IL-FI08A2330 | 08720812507895 | Infinity frame trimless rond IL-FI08A2330 | Infinity | Frames | 1 | Stuk | 43 | 2022-07-19 | 0 | 139110 | CT |  |  |  |  | EC002557
IL-FI08A2429 | 08720812507901 | Infinity frame trimless rond IL-FI08A2429 | Infinity | Frames | 1 | Stuk | 46.25 | 2022-07-19 | 0 | 139110 | CT |  |  |  |  | EC002557
IL-FI08A2430 | 08720812507918 | Infinity frame trimless rond IL-FI08A2430 | Infinity | Frames | 1 | Stuk | 46.25 | 2022-07-19 | 0 | 139110 | CT |  |  |  |  | EC002557
IL-FI08A39 | 08720812508007 | Infinity frame trimless rond IL-FI08A39 | Infinity | Frames | 1 | Stuk | 36.8 | 2022-07-19 | 0 | 139110 | CT |  |  |  |  | EC002557
IL-FI08A40 | 08720812508212 | Infinity frame trimless rond IL-FI08A40 | Infinity | Frames | 1 | Stuk | 36.8 | 2022-07-19 | 0 | 139110 | CT |  |  |  |  | EC002557
IL-FI08A41 | 08720812508427 | Infinity frame trimless rond IL-FI08A41 | Infinity | Frames | 1 | Stuk | 36.8 | 2022-07-19 | 0 | 139110 | CT |  |  |  |  | EC002557
IL-FI08A42 | 08720812508632 | Infinity frame trimless rond IL-FI08A42 | Infinity | Frames | 1 | Stuk | 38.95 | 2022-07-19 | 0 | 139110 | CT |  |  |  |  | EC002557
IL-FI08A43 | 08720812509684 | Infinity frame trimless rond IL-FI08A43 | Infinity | Frames | 1 | Stuk | 36.8 | 2022-07-19 | 0 | 139110 | CT |  |  |  |  | EC002557
IL-FI08A44 | 08720812509691 | Infinity frame trimless rond IL-FI08A44 | Infinity | Frames | 1 | Stuk | 36.8 | 2022-07-19 | 0 | 139110 | CT |  |  |  |  | EC002557
IL-FI08A45 | 08720812509707 | Infinity frame trimless rond IL-FI08A45 | Infinity | Frames | 1 | Stuk | 36.8 | 2022-07-19 | 0 | 139110 | CT |  |  |  |  | EC002557
IL-FI08A46 | 08720812509714 | Infinity frame trimless rond IL-FI08A46 | Infinity | Frames | 1 | Stuk | 38.95 | 2022-07-19 | 0 | 139110 | CT |  |  |  |  | EC002557
IL-FI08A47 | 08720812509769 | Infinity frame trimless rond IL-FI08A47 | Infinity | Frames | 1 | Stuk | 36.8 | 2022-07-19 | 0 | 139110 | CT |  |  |  |  | EC002557
IL-FI08A48 | 08720812509776 | Infinity frame trimless rond IL-FI08A48 | Infinity | Frames | 1 | Stuk | 36.8 | 2022-07-19 | 0 | 139110 | CT |  |  |  |  | EC002557
IL-FI08A49 | 08720812509783 | Infinity frame trimless rond IL-FI08A49 | Infinity | Frames | 1 | Stuk | 36.8 | 2022-07-19 | 0 | 139110 | CT |  |  |  |  | EC002557
IL-FI08A50 | 08720812509790 | Infinity frame trimless rond IL-FI08A50 | Infinity | Frames | 1 | Stuk | 38.95 | 2022-07-19 | 0 | 139110 | CT |  |  |  |  | EC002557
IL-FI08A51 | 08720812509844 | Infinity frame trimless rond IL-FI08A51 | Infinity | Frames | 1 | Stuk | 36.8 | 2022-07-19 | 0 | 139110 | CT |  |  |  |  | EC002557
IL-FI08A52 | 08720812509851 | Infinity frame trimless rond IL-FI08A52 | Infinity | Frames | 1 | Stuk | 36.8 | 2022-07-19 | 0 | 139110 | CT |  |  |  |  | EC002557
IL-FI08A53 | 08720812509868 | Infinity frame trimless rond IL-FI08A53 | Infinity | Frames | 1 | Stuk | 36.8 | 2022-07-19 | 0 | 139110 | CT |  |  |  |  | EC002557
IL-FI08F1737 | 08720812507765 | Infinity frame trimless rond IL-FI08F1737 | Infinity | Frames | 1 | Stuk | 37.6 | 2022-07-19 | 0 | 139110 | CT |  |  |  |  | EC002557
IL-FI08F1738 | 08720812507772 | Infinity frame trimless rond IL-FI08F1738 | Infinity | Frames | 1 | Stuk | 37.6 | 2022-07-19 | 0 | 139110 | CT |  |  |  |  | EC002557
IL-FI08F1837 | 08720812507789 | Infinity frame trimless rond IL-FI08F1837 | Infinity | Frames | 1 | Stuk | 37.6 | 2022-07-19 | 0 | 139110 | CT |  |  |  |  | EC002557
IL-FI08F1838 | 08720812507796 | Infinity frame trimless rond IL-FI08F1838 | Infinity | Frames | 1 | Stuk | 37.6 | 2022-07-19 | 0 | 139110 | CT |  |  |  |  | EC002557
IL-FI08F1937 | 08720812507802 | Infinity frame trimless rond IL-FI08F1937 | Infinity | Frames | 1 | Stuk | 37.6 | 2022-07-19 | 0 | 139110 | CT |  |  |  |  | EC002557
IL-FI08F1938 | 08720812507819 | Infinity frame trimless rond IL-FI08F1938 | Infinity | Frames | 1 | Stuk | 37.6 | 2022-07-19 | 0 | 139110 | CT |  |  |  |  | EC002557
IL-FI08F2037 | 08720812507826 | Infinity frame trimless rond IL-FI08F2037 | Infinity | Frames | 1 | Stuk | 39.75 | 2022-07-19 | 0 | 139110 | CT |  |  |  |  | EC002557
IL-FI08F2038 | 08720812507833 | Infinity frame trimless rond IL-FI08F2038 | Infinity | Frames | 1 | Stuk | 39.75 | 2022-07-19 | 0 | 139110 | CT |  |  |  |  | EC002557
IL-FI08F39 | 08720812508847 | Infinity frame trimless rond IL-FI08F39 | Infinity | Frames | 1 | Stuk | 31.4 | 2022-07-19 | 0 | 139110 | CT |  |  |  |  | EC002557
IL-FI08F395531 | 08720812508854 | Infinity frame trimless rond IL-FI08F395531 | Infinity | Frames | 1 | Stuk | 40.6 | 2022-07-19 | 0 | 139110 | CT |  |  |  |  | EC002557
IL-FI08F395532 | 08720812508861 | Infinity frame trimless rond IL-FI08F395532 | Infinity | Frames | 1 | Stuk | 40.6 | 2022-07-19 | 0 | 139110 | CT |  |  |  |  | EC002557
IL-FI08F395533 | 08720812508878 | Infinity frame trimless rond IL-FI08F395533 | Infinity | Frames | 1 | Stuk | 40.6 | 2022-07-19 | 0 | 139110 | CT |  |  |  |  | EC002557
IL-FI08F395534 | 08720812508885 | Infinity frame trimless rond IL-FI08F395534 | Infinity | Frames | 1 | Stuk | 40.6 | 2022-07-19 | 0 | 139110 | CT |  |  |  |  | EC002557
IL-FI08F395631 | 08720812508892 | Infinity frame trimless rond IL-FI08F395631 | Infinity | Frames | 1 | Stuk | 40.6 | 2022-07-19 | 0 | 139110 | CT |  |  |  |  | EC002557
IL-FI08F395632 | 08720812508908 | Infinity frame trimless rond IL-FI08F395632 | Infinity | Frames | 1 | Stuk | 40.6 | 2022-07-19 | 0 | 139110 | CT |  |  |  |  | EC002557
IL-FI08F395633 | 08720812508915 | Infinity frame trimless rond IL-FI08F395633 | Infinity | Frames | 1 | Stuk | 40.6 | 2022-07-19 | 0 | 139110 | CT |  |  |  |  | EC002557
IL-FI08F395634 | 08720812508922 | Infinity frame trimless rond IL-FI08F395634 | Infinity | Frames | 1 | Stuk | 40.6 | 2022-07-19 | 0 | 139110 | CT |  |  |  |  | EC002557
IL-FI08F395731 | 08720812508939 | Infinity frame trimless rond IL-FI08F395731 | Infinity | Frames | 1 | Stuk | 40.6 | 2022-07-19 | 0 | 139110 | CT |  |  |  |  | EC002557
IL-FI08F395732 | 08720812508946 | Infinity frame trimless rond IL-FI08F395732 | Infinity | Frames | 1 | Stuk | 40.6 | 2022-07-19 | 0 | 139110 | CT |  |  |  |  | EC002557
IL-FI08F395733 | 08720812508953 | Infinity frame trimless rond IL-FI08F395733 | Infinity | Frames | 1 | Stuk | 40.6 | 2022-07-19 | 0 | 139110 | CT |  |  |  |  | EC002557
IL-FI08F395734 | 08720812508960 | Infinity frame trimless rond IL-FI08F395734 | Infinity | Frames | 1 | Stuk | 40.6 | 2022-07-19 | 0 | 139110 | CT |  |  |  |  | EC002557
IL-FI08F395831 | 08720812508977 | Infinity frame trimless rond IL-FI08F395831 | Infinity | Frames | 1 | Stuk | 40.6 | 2022-07-19 | 0 | 139110 | CT |  |  |  |  | EC002557
IL-FI08F395832 | 08720812508984 | Infinity frame trimless rond IL-FI08F395832 | Infinity | Frames | 1 | Stuk | 40.6 | 2022-07-19 | 0 | 139110 | CT |  |  |  |  | EC002557
IL-FI08F395833 | 08720812508991 | Infinity frame trimless rond IL-FI08F395833 | Infinity | Frames | 1 | Stuk | 40.6 | 2022-07-19 | 0 | 139110 | CT |  |  |  |  | EC002557
IL-FI08F395834 | 08720812509004 | Infinity frame trimless rond IL-FI08F395834 | Infinity | Frames | 1 | Stuk | 40.6 | 2022-07-19 | 0 | 139110 | CT |  |  |  |  | EC002557
IL-FI08F395931 | 08720812509011 | Infinity frame trimless rond IL-FI08F395931 | Infinity | Frames | 1 | Stuk | 40.6 | 2022-07-19 | 0 | 139110 | CT |  |  |  |  | EC002557
IL-FI08F395932 | 08720812509028 | Infinity frame trimless rond IL-FI08F395932 | Infinity | Frames | 1 | Stuk | 40.6 | 2022-07-19 | 0 | 139110 | CT |  |  |  |  | EC002557
IL-FI08F395933 | 08720812509035 | Infinity frame trimless rond IL-FI08F395933 | Infinity | Frames | 1 | Stuk | 40.6 | 2022-07-19 | 0 | 139110 | CT |  |  |  |  | EC002557
IL-FI08F395934 | 08720812509042 | Infinity frame trimless rond IL-FI08F395934 | Infinity | Frames | 1 | Stuk | 40.6 | 2022-07-19 | 0 | 139110 | CT |  |  |  |  | EC002557
IL-FI08F40 | 08720812509059 | Infinity frame trimless rond IL-FI08F40 | Infinity | Frames | 1 | Stuk | 31.4 | 2022-07-19 | 0 | 139110 | CT |  |  |  |  | EC002557
IL-FI08F405531 | 08720812509066 | Infinity frame trimless rond IL-FI08F405531 | Infinity | Frames | 1 | Stuk | 40.6 | 2022-07-19 | 0 | 139110 | CT |  |  |  |  | EC002557
IL-FI08F405532 | 08720812509073 | Infinity frame trimless rond IL-FI08F405532 | Infinity | Frames | 1 | Stuk | 40.6 | 2022-07-19 | 0 | 139110 | CT |  |  |  |  | EC002557
IL-FI08F405533 | 08720812509080 | Infinity frame trimless rond IL-FI08F405533 | Infinity | Frames | 1 | Stuk | 40.6 | 2022-07-19 | 0 | 139110 | CT |  |  |  |  | EC002557
IL-FI08F405534 | 08720812509097 | Infinity frame trimless rond IL-FI08F405534 | Infinity | Frames | 1 | Stuk | 40.6 | 2022-07-19 | 0 | 139110 | CT |  |  |  |  | EC002557
IL-FI08F405631 | 08720812509103 | Infinity frame trimless rond IL-FI08F405631 | Infinity | Frames | 1 | Stuk | 40.6 | 2022-07-19 | 0 | 139110 | CT |  |  |  |  | EC002557
IL-FI08F405632 | 08720812509110 | Infinity frame trimless rond IL-FI08F405632 | Infinity | Frames | 1 | Stuk | 40.6 | 2022-07-19 | 0 | 139110 | CT |  |  |  |  | EC002557
IL-FI08F405633 | 08720812509127 | Infinity frame trimless rond IL-FI08F405633 | Infinity | Frames | 1 | Stuk | 40.6 | 2022-07-19 | 0 | 139110 | CT |  |  |  |  | EC002557
IL-FI08F405634 | 08720812509134 | Infinity frame trimless rond IL-FI08F405634 | Infinity | Frames | 1 | Stuk | 40.6 | 2022-07-19 | 0 | 139110 | CT |  |  |  |  | EC002557
IL-FI08F405731 | 08720812509141 | Infinity frame trimless rond IL-FI08F405731 | Infinity | Frames | 1 | Stuk | 40.6 | 2022-07-19 | 0 | 139110 | CT |  |  |  |  | EC002557
IL-FI08F405732 | 08720812509158 | Infinity frame trimless rond IL-FI08F405732 | Infinity | Frames | 1 | Stuk | 40.6 | 2022-07-19 | 0 | 139110 | CT |  |  |  |  | EC002557
IL-FI08F405733 | 08720812509165 | Infinity frame trimless rond IL-FI08F405733 | Infinity | Frames | 1 | Stuk | 40.6 | 2022-07-19 | 0 | 139110 | CT |  |  |  |  | EC002557
IL-FI08F405734 | 08720812509172 | Infinity frame trimless rond IL-FI08F405734 | Infinity | Frames | 1 | Stuk | 40.6 | 2022-07-19 | 0 | 139110 | CT |  |  |  |  | EC002557
IL-FI08F405831 | 08720812509189 | Infinity frame trimless rond IL-FI08F405831 | Infinity | Frames | 1 | Stuk | 40.6 | 2022-07-19 | 0 | 139110 | CT |  |  |  |  | EC002557
IL-FI08F405832 | 08720812509196 | Infinity frame trimless rond IL-FI08F405832 | Infinity | Frames | 1 | Stuk | 40.6 | 2022-07-19 | 0 | 139110 | CT |  |  |  |  | EC002557
IL-FI08F405833 | 08720812509202 | Infinity frame trimless rond IL-FI08F405833 | Infinity | Frames | 1 | Stuk | 40.6 | 2022-07-19 | 0 | 139110 | CT |  |  |  |  | EC002557
IL-FI08F405834 | 08720812509219 | Infinity frame trimless rond IL-FI08F405834 | Infinity | Frames | 1 | Stuk | 40.6 | 2022-07-19 | 0 | 139110 | CT |  |  |  |  | EC002557
IL-FI08F405931 | 08720812509226 | Infinity frame trimless rond IL-FI08F405931 | Infinity | Frames | 1 | Stuk | 40.6 | 2022-07-19 | 0 | 139110 | CT |  |  |  |  | EC002557
IL-FI08F405932 | 08720812509233 | Infinity frame trimless rond IL-FI08F405932 | Infinity | Frames | 1 | Stuk | 40.6 | 2022-07-19 | 0 | 139110 | CT |  |  |  |  | EC002557
IL-FI08F405933 | 08720812509240 | Infinity frame trimless rond IL-FI08F405933 | Infinity | Frames | 1 | Stuk | 40.6 | 2022-07-19 | 0 | 139110 | CT |  |  |  |  | EC002557
IL-FI08F405934 | 08720812509257 | Infinity frame trimless rond IL-FI08F405934 | Infinity | Frames | 1 | Stuk | 40.6 | 2022-07-19 | 0 | 139110 | CT |  |  |  |  | EC002557
IL-FI08F41 | 08720812509264 | Infinity frame trimless rond IL-FI08F41 | Infinity | Frames | 1 | Stuk | 31.4 | 2022-07-19 | 0 | 139110 | CT |  |  |  |  | EC002557
IL-FI08F415531 | 08720812509271 | Infinity frame trimless rond IL-FI08F415531 | Infinity | Frames | 1 | Stuk | 40.6 | 2022-07-19 | 0 | 139110 | CT |  |  |  |  | EC002557
IL-FI08F415532 | 08720812509288 | Infinity frame trimless rond IL-FI08F415532 | Infinity | Frames | 1 | Stuk | 40.6 | 2022-07-19 | 0 | 139110 | CT |  |  |  |  | EC002557
IL-FI08F415533 | 08720812509295 | Infinity frame trimless rond IL-FI08F415533 | Infinity | Frames | 1 | Stuk | 40.6 | 2022-07-19 | 0 | 139110 | CT |  |  |  |  | EC002557
IL-FI08F415534 | 08720812509301 | Infinity frame trimless rond IL-FI08F415534 | Infinity | Frames | 1 | Stuk | 40.6 | 2022-07-19 | 0 | 139110 | CT |  |  |  |  | EC002557
IL-FI08F415631 | 08720812509318 | Infinity frame trimless rond IL-FI08F415631 | Infinity | Frames | 1 | Stuk | 40.6 | 2022-07-19 | 0 | 139110 | CT |  |  |  |  | EC002557
IL-FI08F415632 | 08720812509325 | Infinity frame trimless rond IL-FI08F415632 | Infinity | Frames | 1 | Stuk | 40.6 | 2022-07-19 | 0 | 139110 | CT |  |  |  |  | EC002557
IL-FI08F415633 | 08720812509332 | Infinity frame trimless rond IL-FI08F415633 | Infinity | Frames | 1 | Stuk | 40.6 | 2022-07-19 | 0 | 139110 | CT |  |  |  |  | EC002557
IL-FI08F415634 | 08720812509349 | Infinity frame trimless rond IL-FI08F415634 | Infinity | Frames | 1 | Stuk | 40.6 | 2022-07-19 | 0 | 139110 | CT |  |  |  |  | EC002557
IL-FI08F415731 | 08720812509356 | Infinity frame trimless rond IL-FI08F415731 | Infinity | Frames | 1 | Stuk | 40.6 | 2022-07-19 | 0 | 139110 | CT |  |  |  |  | EC002557
IL-FI08F415732 | 08720812509363 | Infinity frame trimless rond IL-FI08F415732 | Infinity | Frames | 1 | Stuk | 40.6 | 2022-07-19 | 0 | 139110 | CT |  |  |  |  | EC002557
IL-FI08F415733 | 08720812509370 | Infinity frame trimless rond IL-FI08F415733 | Infinity | Frames | 1 | Stuk | 40.6 | 2022-07-19 | 0 | 139110 | CT |  |  |  |  | EC002557
IL-FI08F415734 | 08720812509387 | Infinity frame trimless rond IL-FI08F415734 | Infinity | Frames | 1 | Stuk | 40.6 | 2022-07-19 | 0 | 139110 | CT |  |  |  |  | EC002557
IL-FI08F415831 | 08720812509394 | Infinity frame trimless rond IL-FI08F415831 | Infinity | Frames | 1 | Stuk | 40.6 | 2022-07-19 | 0 | 139110 | CT |  |  |  |  | EC002557
IL-FI08F415832 | 08720812509400 | Infinity frame trimless rond IL-FI08F415832 | Infinity | Frames | 1 | Stuk | 40.6 | 2022-07-19 | 0 | 139110 | CT |  |  |  |  | EC002557
IL-FI08F415833 | 08720812509417 | Infinity frame trimless rond IL-FI08F415833 | Infinity | Frames | 1 | Stuk | 40.6 | 2022-07-19 | 0 | 139110 | CT |  |  |  |  | EC002557
IL-FI08F415834 | 08720812509424 | Infinity frame trimless rond IL-FI08F415834 | Infinity | Frames | 1 | Stuk | 40.6 | 2022-07-19 | 0 | 139110 | CT |  |  |  |  | EC002557
IL-FI08F415931 | 08720812509431 | Infinity frame trimless rond IL-FI08F415931 | Infinity | Frames | 1 | Stuk | 40.6 | 2022-07-19 | 0 | 139110 | CT |  |  |  |  | EC002557
IL-FI08F415932 | 08720812509448 | Infinity frame trimless rond IL-FI08F415932 | Infinity | Frames | 1 | Stuk | 40.6 | 2022-07-19 | 0 | 139110 | CT |  |  |  |  | EC002557
IL-FI08F415933 | 08720812509455 | Infinity frame trimless rond IL-FI08F415933 | Infinity | Frames | 1 | Stuk | 40.6 | 2022-07-19 | 0 | 139110 | CT |  |  |  |  | EC002557
IL-FI08F415934 | 08720812509462 | Infinity frame trimless rond IL-FI08F415934 | Infinity | Frames | 1 | Stuk | 40.6 | 2022-07-19 | 0 | 139110 | CT |  |  |  |  | EC002557
IL-FI08F42 | 08720812509479 | Infinity frame trimless rond IL-FI08F42 | Infinity | Frames | 1 | Stuk | 33.55 | 2022-07-19 | 0 | 139110 | CT |  |  |  |  | EC002557
IL-FI08F425531 | 08720812509486 | Infinity frame trimless rond IL-FI08F425531 | Infinity | Frames | 1 | Stuk | 42.75 | 2022-07-19 | 0 | 139110 | CT |  |  |  |  | EC002557
IL-FI08F425532 | 08720812509493 | Infinity frame trimless rond IL-FI08F425532 | Infinity | Frames | 1 | Stuk | 42.75 | 2022-07-19 | 0 | 139110 | CT |  |  |  |  | EC002557
IL-FI08F425533 | 08720812509509 | Infinity frame trimless rond IL-FI08F425533 | Infinity | Frames | 1 | Stuk | 42.75 | 2022-07-19 | 0 | 139110 | CT |  |  |  |  | EC002557
IL-FI08F425534 | 08720812509516 | Infinity frame trimless rond IL-FI08F425534 | Infinity | Frames | 1 | Stuk | 42.75 | 2022-07-19 | 0 | 139110 | CT |  |  |  |  | EC002557
IL-FI08F425631 | 08720812509523 | Infinity frame trimless rond IL-FI08F425631 | Infinity | Frames | 1 | Stuk | 42.75 | 2022-07-19 | 0 | 139110 | CT |  |  |  |  | EC002557
IL-FI08F425632 | 08720812509530 | Infinity frame trimless rond IL-FI08F425632 | Infinity | Frames | 1 | Stuk | 42.75 | 2022-07-19 | 0 | 139110 | CT |  |  |  |  | EC002557
IL-FI08F425633 | 08720812509547 | Infinity frame trimless rond IL-FI08F425633 | Infinity | Frames | 1 | Stuk | 42.75 | 2022-07-19 | 0 | 139110 | CT |  |  |  |  | EC002557
IL-FI08F425634 | 08720812509554 | Infinity frame trimless rond IL-FI08F425634 | Infinity | Frames | 1 | Stuk | 42.75 | 2022-07-19 | 0 | 139110 | CT |  |  |  |  | EC002557
IL-FI08F425731 | 08720812509561 | Infinity frame trimless rond IL-FI08F425731 | Infinity | Frames | 1 | Stuk | 42.75 | 2022-07-19 | 0 | 139110 | CT |  |  |  |  | EC002557
IL-FI08F425732 | 08720812509578 | Infinity frame trimless rond IL-FI08F425732 | Infinity | Frames | 1 | Stuk | 42.75 | 2022-07-19 | 0 | 139110 | CT |  |  |  |  | EC002557
IL-FI08F425733 | 08720812509585 | Infinity frame trimless rond IL-FI08F425733 | Infinity | Frames | 1 | Stuk | 42.75 | 2022-07-19 | 0 | 139110 | CT |  |  |  |  | EC002557
IL-FI08F425734 | 08720812509592 | Infinity frame trimless rond IL-FI08F425734 | Infinity | Frames | 1 | Stuk | 42.75 | 2022-07-19 | 0 | 139110 | CT |  |  |  |  | EC002557
IL-FI08F425831 | 08720812509608 | Infinity frame trimless rond IL-FI08F425831 | Infinity | Frames | 1 | Stuk | 42.75 | 2022-07-19 | 0 | 139110 | CT |  |  |  |  | EC002557
IL-FI08F425832 | 08720812509615 | Infinity frame trimless rond IL-FI08F425832 | Infinity | Frames | 1 | Stuk | 42.75 | 2022-07-19 | 0 | 139110 | CT |  |  |  |  | EC002557
IL-FI08F425833 | 08720812509622 | Infinity frame trimless rond IL-FI08F425833 | Infinity | Frames | 1 | Stuk | 42.75 | 2022-07-19 | 0 | 139110 | CT |  |  |  |  | EC002557
IL-FI08F425834 | 08720812509639 | Infinity frame trimless rond IL-FI08F425834 | Infinity | Frames | 1 | Stuk | 42.75 | 2022-07-19 | 0 | 139110 | CT |  |  |  |  | EC002557
IL-FI08F425931 | 08720812509646 | Infinity frame trimless rond IL-FI08F425931 | Infinity | Frames | 1 | Stuk | 42.75 | 2022-07-19 | 0 | 139110 | CT |  |  |  |  | EC002557
IL-FI08F425932 | 08720812509653 | Infinity frame trimless rond IL-FI08F425932 | Infinity | Frames | 1 | Stuk | 42.75 | 2022-07-19 | 0 | 139110 | CT |  |  |  |  | EC002557
IL-FI08F425933 | 08720812509660 | Infinity frame trimless rond IL-FI08F425933 | Infinity | Frames | 1 | Stuk | 42.75 | 2022-07-19 | 0 | 139110 | CT |  |  |  |  | EC002557
IL-FI08F425934 | 08720812509677 | Infinity frame trimless rond IL-FI08F425934 | Infinity | Frames | 1 | Stuk | 42.75 | 2022-07-19 | 0 | 139110 | CT |  |  |  |  | EC002557
IL-FI08F47 | 08720812509806 | Infinity frame trimless rond IL-FI08F47 | Infinity | Frames | 1 | Stuk | 31.4 | 2022-07-19 | 0 | 139110 | CT |  |  |  |  | EC002557
IL-FI08F48 | 08720812509813 | Infinity frame trimless rond IL-FI08F48 | Infinity | Frames | 1 | Stuk | 31.4 | 2022-07-19 | 0 | 139110 | CT |  |  |  |  | EC002557
IL-FI08F49 | 08720812509820 | Infinity frame trimless rond IL-FI08F49 | Infinity | Frames | 1 | Stuk | 31.4 | 2022-07-19 | 0 | 139110 | CT |  |  |  |  | EC002557
IL-FI08F50 | 08720812509837 | Infinity frame trimless rond IL-FI08F50 | Infinity | Frames | 1 | Stuk | 33.55 | 2022-07-19 | 0 | 139110 | CT |  |  |  |  | EC002557
IL-FI08F51 | 08720812509882 | Infinity frame trimless rond IL-FI08F51 | Infinity | Frames | 1 | Stuk | 31.4 | 2022-07-19 | 0 | 139110 | CT |  |  |  |  | EC002557
IL-FI08F52 | 08720812509899 | Infinity frame trimless rond IL-FI08F52 | Infinity | Frames | 1 | Stuk | 31.4 | 2022-07-19 | 0 | 139110 | CT |  |  |  |  | EC002557
IL-FI08F53 | 08720812509905 | Infinity frame trimless rond IL-FI08F53 | Infinity | Frames | 1 | Stuk | 31.4 | 2022-07-19 | 0 | 139110 | CT |  |  |  |  | EC002557
IL-FI08F54 | 08720812509912 | Infinity frame trimless rond IL-FI08F54 | Infinity | Frames | 1 | Stuk | 33.55 | 2022-07-19 | 0 | 139110 | CT |  |  |  |  | EC002557
IL-FI09A25 | 08720195271116 | Infinity frame trimless vierkant IL-FI09A25 | Infinity | Frames | 1 | Stuk | 41.65 | 2022-07-19 | 0 | 139110 | CT |  |  |  |  | EC002557
IL-FI09A26 | 08720195271123 | Infinity frame trimless vierkant IL-FI09A26 | Infinity | Frames | 1 | Stuk | 41.65 | 2022-07-19 | 0 | 139110 | CT |  |  |  |  | EC002557
IL-FI09A27 | 08720195271130 | Infinity frame trimless vierkant IL-FI09A27 | Infinity | Frames | 1 | Stuk | 41.65 | 2022-07-19 | 0 | 139110 | CT |  |  |  |  | EC002557
IL-FI09A28 | 08720195271147 | Infinity frame trimless vierkant IL-FI09A28 | Infinity | Frames | 1 | Stuk | 43.8 | 2022-07-19 | 0 | 139110 | CT |  |  |  |  | EC002557
IL-FI09F1335 | 08720195271031 | Infinity frame trimless vierkant IL-FI09F1335 | Infinity | Frames | 1 | Stuk | 41.65 | 2022-07-19 | 0 | 139110 | CT |  |  |  |  | EC002557
IL-FI09F1336 | 08720195271048 | Infinity frame trimless vierkant IL-FI09F1336 | Infinity | Frames | 1 | Stuk | 41.65 | 2022-07-19 | 0 | 139110 | CT |  |  |  |  | EC002557
IL-FI09F1435 | 08720195271055 | Infinity frame trimless vierkant IL-FI09F1435 | Infinity | Frames | 1 | Stuk | 41.65 | 2022-07-19 | 0 | 139110 | CT |  |  |  |  | EC002557
IL-FI09F1436 | 08720195271062 | Infinity frame trimless vierkant IL-FI09F1436 | Infinity | Frames | 1 | Stuk | 41.65 | 2022-07-19 | 0 | 139110 | CT |  |  |  |  | EC002557
IL-FI09F1535 | 08720195271079 | Infinity frame trimless vierkant IL-FI09F1535 | Infinity | Frames | 1 | Stuk | 41.65 | 2022-07-19 | 0 | 139110 | CT |  |  |  |  | EC002557
IL-FI09F1536 | 08720195271086 | Infinity frame trimless vierkant IL-FI09F1536 | Infinity | Frames | 1 | Stuk | 41.65 | 2022-07-19 | 0 | 139110 | CT |  |  |  |  | EC002557
IL-FI09F1635 | 08720195271093 | Infinity frame trimless vierkant IL-FI09F1635 | Infinity | Frames | 1 | Stuk | 44.35 | 2022-07-19 | 0 | 139110 | CT |  |  |  |  | EC002557
IL-FI09F1636 | 08720195271109 | Infinity frame trimless vierkant IL-FI09F1636 | Infinity | Frames | 1 | Stuk | 44.35 | 2022-07-19 | 0 | 139110 | CT |  |  |  |  | EC002557
IL-FI09F25 | 08720195271154 | Infinity frame trimless vierkant IL-FI09F25 | Infinity | Frames | 1 | Stuk | 36.25 | 2022-07-19 | 0 | 139110 | CT |  |  |  |  | EC002557
IL-FI09F26 | 08720195271161 | Infinity frame trimless vierkant IL-FI09F26 | Infinity | Frames | 1 | Stuk | 36.25 | 2022-07-19 | 0 | 139110 | CT |  |  |  |  | EC002557
IL-FI09F27 | 08720195271178 | Infinity frame trimless vierkant IL-FI09F27 | Infinity | Frames | 1 | Stuk | 36.25 | 2022-07-19 | 0 | 139110 | CT |  |  |  |  | EC002557
IL-FI09F28 | 08720195271185 | Infinity frame trimless vierkant IL-FI09F28 | Infinity | Frames | 1 | Stuk | 38.4 | 2022-07-19 | 0 | 139110 | CT |  |  |  |  | EC002557
IL-FI10A25 | 08720195271352 | Infinity frame trimless vierkant IL-FI10A25 | Infinity | Frames | 1 | Stuk | 41.65 | 2022-07-19 | 0 | 139110 | CT |  |  |  |  | EC002557
IL-FI10A26 | 08720195271369 | Infinity frame trimless vierkant IL-FI10A26 | Infinity | Frames | 1 | Stuk | 41.65 | 2022-07-19 | 0 | 139110 | CT |  |  |  |  | EC002557
IL-FI10A27 | 08720195271376 | Infinity frame trimless vierkant IL-FI10A27 | Infinity | Frames | 1 | Stuk | 41.65 | 2022-07-19 | 0 | 139110 | CT |  |  |  |  | EC002557
IL-FI10A28 | 08720195271383 | Infinity frame trimless vierkant IL-FI10A28 | Infinity | Frames | 1 | Stuk | 43.8 | 2022-07-19 | 0 | 139110 | CT |  |  |  |  | EC002557
IL-FI10F1335 | 08720195271277 | Infinity frame trimless vierkant IL-FI10F1335 | Infinity | Frames | 1 | Stuk | 41.65 | 2022-07-19 | 0 | 139110 | CT |  |  |  |  | EC002557
IL-FI10F1336 | 08720195271284 | Infinity frame trimless vierkant IL-FI10F1336 | Infinity | Frames | 1 | Stuk | 41.65 | 2022-07-19 | 0 | 139110 | CT |  |  |  |  | EC002557
IL-FI10F1435 | 08720195271291 | Infinity frame trimless vierkant IL-FI10F1435 | Infinity | Frames | 1 | Stuk | 41.65 | 2022-07-19 | 0 | 139110 | CT |  |  |  |  | EC002557
IL-FI10F1436 | 08720195271307 | Infinity frame trimless vierkant IL-FI10F1436 | Infinity | Frames | 1 | Stuk | 41.65 | 2022-07-19 | 0 | 139110 | CT |  |  |  |  | EC002557
IL-FI10F1535 | 08720195271314 | Infinity frame trimless vierkant IL-FI10F1535 | Infinity | Frames | 1 | Stuk | 41.65 | 2022-07-19 | 0 | 139110 | CT |  |  |  |  | EC002557
IL-FI10F1536 | 08720195271321 | Infinity frame trimless vierkant IL-FI10F1536 | Infinity | Frames | 1 | Stuk | 41.65 | 2022-07-19 | 0 | 139110 | CT |  |  |  |  | EC002557
IL-FI10F1635 | 08720195271338 | Infinity frame trimless vierkant IL-FI10F1635 | Infinity | Frames | 1 | Stuk | 44.35 | 2022-07-19 | 0 | 139110 | CT |  |  |  |  | EC002557
IL-FI10F1636 | 08720195271345 | Infinity frame trimless vierkant IL-FI10F1636 | Infinity | Frames | 1 | Stuk | 44.35 | 2022-07-19 | 0 | 139110 | CT |  |  |  |  | EC002557
IL-FI10F25 | 08720195271390 | Infinity frame trimless vierkant IL-FI10F25 | Infinity | Frames | 1 | Stuk | 36.25 | 2022-07-19 | 0 | 139110 | CT |  |  |  |  | EC002557
IL-FI10F26 | 08720195271406 | Infinity frame trimless vierkant IL-FI10F26 | Infinity | Frames | 1 | Stuk | 36.25 | 2022-07-19 | 0 | 139110 | CT |  |  |  |  | EC002557
IL-FI10F27 | 08720195271413 | Infinity frame trimless vierkant IL-FI10F27 | Infinity | Frames | 1 | Stuk | 36.25 | 2022-07-19 | 0 | 139110 | CT |  |  |  |  | EC002557
IL-FI10F28 | 08720195271420 | Infinity frame trimless vierkant IL-FI10F28 | Infinity | Frames | 1 | Stuk | 38.4 | 2022-07-19 | 0 | 139110 | CT |  |  |  |  | EC002557
IL-FI11A2129 | 08720195271598 | Infinity frame met bladveren rond IL-FI11A2129 | Infinity | Frames | 1 | Stuk | 36.5 | 2022-07-19 | 0 | 139110 | CT |  |  |  |  | EC002557
IL-FI11A2130 | 08720195271604 | Infinity frame met bladveren rond IL-FI11A2130 | Infinity | Frames | 1 | Stuk | 36.5 | 2022-07-19 | 0 | 139110 | CT |  |  |  |  | EC002557
IL-FI11A2229 | 08720195271611 | Infinity frame met bladveren rond IL-FI11A2229 | Infinity | Frames | 1 | Stuk | 36.5 | 2022-07-19 | 0 | 139110 | CT |  |  |  |  | EC002557
IL-FI11A2230 | 08720195271628 | Infinity frame met bladveren rond IL-FI11A2230 | Infinity | Frames | 1 | Stuk | 36.5 | 2022-07-19 | 0 | 139110 | CT |  |  |  |  | EC002557
IL-FI11A2329 | 08720195271635 | Infinity frame met bladveren rond IL-FI11A2329 | Infinity | Frames | 1 | Stuk | 36.5 | 2022-07-19 | 0 | 139110 | CT |  |  |  |  | EC002557
IL-FI11A2330 | 08720195271642 | Infinity frame met bladveren rond IL-FI11A2330 | Infinity | Frames | 1 | Stuk | 36.5 | 2022-07-19 | 0 | 139110 | CT |  |  |  |  | EC002557
IL-FI11A2429 | 08720195271659 | Infinity frame met bladveren rond IL-FI11A2429 | Infinity | Frames | 1 | Stuk | 39.75 | 2022-07-19 | 0 | 139110 | CT |  |  |  |  | EC002557
IL-FI11A2430 | 08720195271666 | Infinity frame met bladveren rond IL-FI11A2430 | Infinity | Frames | 1 | Stuk | 39.75 | 2022-07-19 | 0 | 139110 | CT |  |  |  |  | EC002557
IL-FI11A39 | 08720195271758 | Infinity frame met bladveren rond IL-FI11A39 | Infinity | Frames | 1 | Stuk | 30.3 | 2022-07-19 | 0 | 139110 | CT |  |  |  |  | EC002557
IL-FI11A40 | 08720195271963 | Infinity frame met bladveren rond IL-FI11A40 | Infinity | Frames | 1 | Stuk | 30.3 | 2022-07-19 | 0 | 139110 | CT |  |  |  |  | EC002557
IL-FI11A41 | 08720195272175 | Infinity frame met bladveren rond IL-FI11A41 | Infinity | Frames | 1 | Stuk | 30.3 | 2022-07-19 | 0 | 139110 | CT |  |  |  |  | EC002557
IL-FI11A42 | 08720195272380 | Infinity frame met bladveren rond IL-FI11A42 | Infinity | Frames | 1 | Stuk | 32.45 | 2022-07-19 | 0 | 139110 | CT |  |  |  |  | EC002557
IL-FI11A43 | 08720195273431 | Infinity frame met bladveren rond IL-FI11A43 | Infinity | Frames | 1 | Stuk | 30.3 | 2022-07-19 | 0 | 139110 | CT |  |  |  |  | EC002557
IL-FI11A44 | 08720195273448 | Infinity frame met bladveren rond IL-FI11A44 | Infinity | Frames | 1 | Stuk | 30.3 | 2022-07-19 | 0 | 139110 | CT |  |  |  |  | EC002557
IL-FI11A45 | 08720195273455 | Infinity frame met bladveren rond IL-FI11A45 | Infinity | Frames | 1 | Stuk | 30.3 | 2022-07-19 | 0 | 139110 | CT |  |  |  |  | EC002557
IL-FI11A46 | 08720195273462 | Infinity frame met bladveren rond IL-FI11A46 | Infinity | Frames | 1 | Stuk | 32.45 | 2022-07-19 | 0 | 139110 | CT |  |  |  |  | EC002557
IL-FI11A47 | 08720195273516 | Infinity frame met bladveren rond IL-FI11A47 | Infinity | Frames | 1 | Stuk | 30.3 | 2022-07-19 | 0 | 139110 | CT |  |  |  |  | EC002557
IL-FI11A48 | 08720195273523 | Infinity frame met bladveren rond IL-FI11A48 | Infinity | Frames | 1 | Stuk | 30.3 | 2022-07-19 | 0 | 139110 | CT |  |  |  |  | EC002557
IL-FI11A49 | 08720195273530 | Infinity frame met bladveren rond IL-FI11A49 | Infinity | Frames | 1 | Stuk | 30.3 | 2022-07-19 | 0 | 139110 | CT |  |  |  |  | EC002557
IL-FI11A50 | 08720195273547 | Infinity frame met bladveren rond IL-FI11A50 | Infinity | Frames | 1 | Stuk | 32.45 | 2022-07-19 | 0 | 139110 | CT |  |  |  |  | EC002557
IL-FI11A51 | 08720195273592 | Infinity frame met bladveren rond IL-FI11A51 | Infinity | Frames | 1 | Stuk | 30.3 | 2022-07-19 | 0 | 139110 | CT |  |  |  |  | EC002557
IL-FI11A52 | 08720195273608 | Infinity frame met bladveren rond IL-FI11A52 | Infinity | Frames | 1 | Stuk | 30.3 | 2022-07-19 | 0 | 139110 | CT |  |  |  |  | EC002557
IL-FI11A53 | 08720195273615 | Infinity frame met bladveren rond IL-FI11A53 | Infinity | Frames | 1 | Stuk | 30.3 | 2022-07-19 | 0 | 139110 | CT |  |  |  |  | EC002557
IL-FI11A54 | 08720195273622 | Infinity frame met bladveren rond IL-FI11A54 | Infinity | Frames | 1 | Stuk | 32.45 | 2022-07-19 | 0 | 139110 | CT |  |  |  |  | EC002557
IL-FI11F1737 | 08720195271512 | Infinity frame met bladveren rond IL-FI11F1737 | Infinity | Frames | 1 | Stuk | 31.1 | 2022-07-19 | 0 | 139110 | CT |  |  |  |  | EC002557
IL-FI11F1738 | 08720195271529 | Infinity frame met bladveren rond IL-FI11F1738 | Infinity | Frames | 1 | Stuk | 31.1 | 2022-07-19 | 0 | 139110 | CT |  |  |  |  | EC002557
IL-FI11F1837 | 08720195271536 | Infinity frame met bladveren rond IL-FI11F1837 | Infinity | Frames | 1 | Stuk | 31.1 | 2022-07-19 | 0 | 139110 | CT |  |  |  |  | EC002557
IL-FI11F1838 | 08720195271543 | Infinity frame met bladveren rond IL-FI11F1838 | Infinity | Frames | 1 | Stuk | 31.1 | 2022-07-19 | 0 | 139110 | CT |  |  |  |  | EC002557
IL-FI11F1937 | 08720195271550 | Infinity frame met bladveren rond IL-FI11F1937 | Infinity | Frames | 1 | Stuk | 31.1 | 2022-07-19 | 0 | 139110 | CT |  |  |  |  | EC002557
IL-FI11F1938 | 08720195271567 | Infinity frame met bladveren rond IL-FI11F1938 | Infinity | Frames | 1 | Stuk | 31.1 | 2022-07-19 | 0 | 139110 | CT |  |  |  |  | EC002557
IL-FI11F2037 | 08720195271574 | Infinity frame met bladveren rond IL-FI11F2037 | Infinity | Frames | 1 | Stuk | 33.25 | 2022-07-19 | 0 | 139110 | CT |  |  |  |  | EC002557
IL-FI11F2038 | 08720195271581 | Infinity frame met bladveren rond IL-FI11F2038 | Infinity | Frames | 1 | Stuk | 33.25 | 2022-07-19 | 0 | 139110 | CT |  |  |  |  | EC002557
IL-FI11F39 | 08720195272595 | Infinity frame met bladveren rond IL-FI11F39 | Infinity | Frames | 1 | Stuk | 24.9 | 2022-07-19 | 0 | 139110 | CT |  |  |  |  | EC002557
IL-FI11F395531 | 08720195272601 | Infinity frame met bladveren rond IL-FI11F395531 | Infinity | Frames | 1 | Stuk | 34.1 | 2022-07-19 | 0 | 139110 | CT |  |  |  |  | EC002557
IL-FI11F395532 | 08720195272618 | Infinity frame met bladveren rond IL-FI11F395532 | Infinity | Frames | 1 | Stuk | 34.1 | 2022-07-19 | 0 | 139110 | CT |  |  |  |  | EC002557
IL-FI11F395533 | 08720195272625 | Infinity frame met bladveren rond IL-FI11F395533 | Infinity | Frames | 1 | Stuk | 34.1 | 2022-07-19 | 0 | 139110 | CT |  |  |  |  | EC002557
IL-FI11F395534 | 08720195272632 | Infinity frame met bladveren rond IL-FI11F395534 | Infinity | Frames | 1 | Stuk | 34.1 | 2022-07-19 | 0 | 139110 | CT |  |  |  |  | EC002557
IL-FI11F395631 | 08720195272649 | Infinity frame met bladveren rond IL-FI11F395631 | Infinity | Frames | 1 | Stuk | 34.1 | 2022-07-19 | 0 | 139110 | CT |  |  |  |  | EC002557
IL-FI11F395632 | 08720195272656 | Infinity frame met bladveren rond IL-FI11F395632 | Infinity | Frames | 1 | Stuk | 34.1 | 2022-07-19 | 0 | 139110 | CT |  |  |  |  | EC002557
IL-FI11F395633 | 08720195272663 | Infinity frame met bladveren rond IL-FI11F395633 | Infinity | Frames | 1 | Stuk | 34.1 | 2022-07-19 | 0 | 139110 | CT |  |  |  |  | EC002557
IL-FI11F395634 | 08720195272670 | Infinity frame met bladveren rond IL-FI11F395634 | Infinity | Frames | 1 | Stuk | 34.1 | 2022-07-19 | 0 | 139110 | CT |  |  |  |  | EC002557
IL-FI11F395731 | 08720195272687 | Infinity frame met bladveren rond IL-FI11F395731 | Infinity | Frames | 1 | Stuk | 34.1 | 2022-07-19 | 0 | 139110 | CT |  |  |  |  | EC002557
IL-FI11F395732 | 08720195272694 | Infinity frame met bladveren rond IL-FI11F395732 | Infinity | Frames | 1 | Stuk | 34.1 | 2022-07-19 | 0 | 139110 | CT |  |  |  |  | EC002557
IL-FI11F395733 | 08720195272700 | Infinity frame met bladveren rond IL-FI11F395733 | Infinity | Frames | 1 | Stuk | 34.1 | 2022-07-19 | 0 | 139110 | CT |  |  |  |  | EC002557
IL-FI11F395734 | 08720195272717 | Infinity frame met bladveren rond IL-FI11F395734 | Infinity | Frames | 1 | Stuk | 34.1 | 2022-07-19 | 0 | 139110 | CT |  |  |  |  | EC002557
IL-FI11F395831 | 08720195272724 | Infinity frame met bladveren rond IL-FI11F395831 | Infinity | Frames | 1 | Stuk | 34.1 | 2022-07-19 | 0 | 139110 | CT |  |  |  |  | EC002557
IL-FI11F395832 | 08720195272731 | Infinity frame met bladveren rond IL-FI11F395832 | Infinity | Frames | 1 | Stuk | 34.1 | 2022-07-19 | 0 | 139110 | CT |  |  |  |  | EC002557
IL-FI11F395833 | 08720195272748 | Infinity frame met bladveren rond IL-FI11F395833 | Infinity | Frames | 1 | Stuk | 34.1 | 2022-07-19 | 0 | 139110 | CT |  |  |  |  | EC002557
IL-FI11F395834 | 08720195272755 | Infinity frame met bladveren rond IL-FI11F395834 | Infinity | Frames | 1 | Stuk | 34.1 | 2022-07-19 | 0 | 139110 | CT |  |  |  |  | EC002557
IL-FI11F395931 | 08720195272762 | Infinity frame met bladveren rond IL-FI11F395931 | Infinity | Frames | 1 | Stuk | 34.1 | 2022-07-19 | 0 | 139110 | CT |  |  |  |  | EC002557
IL-FI11F395932 | 08720195272779 | Infinity frame met bladveren rond IL-FI11F395932 | Infinity | Frames | 1 | Stuk | 34.1 | 2022-07-19 | 0 | 139110 | CT |  |  |  |  | EC002557
IL-FI11F395933 | 08720195272786 | Infinity frame met bladveren rond IL-FI11F395933 | Infinity | Frames | 1 | Stuk | 34.1 | 2022-07-19 | 0 | 139110 | CT |  |  |  |  | EC002557
IL-FI11F395934 | 08720195272793 | Infinity frame met bladveren rond IL-FI11F395934 | Infinity | Frames | 1 | Stuk | 34.1 | 2022-07-19 | 0 | 139110 | CT |  |  |  |  | EC002557
IL-FI11F40 | 08720195272809 | Infinity frame met bladveren rond IL-FI11F40 | Infinity | Frames | 1 | Stuk | 24.9 | 2022-07-19 | 0 | 139110 | CT |  |  |  |  | EC002557
IL-FI11F405531 | 08720195272816 | Infinity frame met bladveren rond IL-FI11F405531 | Infinity | Frames | 1 | Stuk | 34.1 | 2022-07-19 | 0 | 139110 | CT |  |  |  |  | EC002557
IL-FI11F405532 | 08720195272823 | Infinity frame met bladveren rond IL-FI11F405532 | Infinity | Frames | 1 | Stuk | 34.1 | 2022-07-19 | 0 | 139110 | CT |  |  |  |  | EC002557
IL-FI11F405533 | 08720195272830 | Infinity frame met bladveren rond IL-FI11F405533 | Infinity | Frames | 1 | Stuk | 34.1 | 2022-07-19 | 0 | 139110 | CT |  |  |  |  | EC002557
IL-FI11F405534 | 08720195272847 | Infinity frame met bladveren rond IL-FI11F405534 | Infinity | Frames | 1 | Stuk | 34.1 | 2022-07-19 | 0 | 139110 | CT |  |  |  |  | EC002557
IL-FI11F405631 | 08720195272854 | Infinity frame met bladveren rond IL-FI11F405631 | Infinity | Frames | 1 | Stuk | 34.1 | 2022-07-19 | 0 | 139110 | CT |  |  |  |  | EC002557
IL-FI11F405632 | 08720195272861 | Infinity frame met bladveren rond IL-FI11F405632 | Infinity | Frames | 1 | Stuk | 34.1 | 2022-07-19 | 0 | 139110 | CT |  |  |  |  | EC002557
IL-FI11F405633 | 08720195272878 | Infinity frame met bladveren rond IL-FI11F405633 | Infinity | Frames | 1 | Stuk | 34.1 | 2022-07-19 | 0 | 139110 | CT |  |  |  |  | EC002557
IL-FI11F405634 | 08720195272885 | Infinity frame met bladveren rond IL-FI11F405634 | Infinity | Frames | 1 | Stuk | 34.1 | 2022-07-19 | 0 | 139110 | CT |  |  |  |  | EC002557
IL-FI11F405731 | 08720195272892 | Infinity frame met bladveren rond IL-FI11F405731 | Infinity | Frames | 1 | Stuk | 34.1 | 2022-07-19 | 0 | 139110 | CT |  |  |  |  | EC002557
IL-FI11F405732 | 08720195272908 | Infinity frame met bladveren rond IL-FI11F405732 | Infinity | Frames | 1 | Stuk | 34.1 | 2022-07-19 | 0 | 139110 | CT |  |  |  |  | EC002557
IL-FI11F405733 | 08720195272915 | Infinity frame met bladveren rond IL-FI11F405733 | Infinity | Frames | 1 | Stuk | 34.1 | 2022-07-19 | 0 | 139110 | CT |  |  |  |  | EC002557
IL-FI11F405734 | 08720195272922 | Infinity frame met bladveren rond IL-FI11F405734 | Infinity | Frames | 1 | Stuk | 34.1 | 2022-07-19 | 0 | 139110 | CT |  |  |  |  | EC002557
IL-FI11F405831 | 08720195272939 | Infinity frame met bladveren rond IL-FI11F405831 | Infinity | Frames | 1 | Stuk | 34.1 | 2022-07-19 | 0 | 139110 | CT |  |  |  |  | EC002557
IL-FI11F405832 | 08720195272946 | Infinity frame met bladveren rond IL-FI11F405832 | Infinity | Frames | 1 | Stuk | 34.1 | 2022-07-19 | 0 | 139110 | CT |  |  |  |  | EC002557
IL-FI11F405833 | 08720195272953 | Infinity frame met bladveren rond IL-FI11F405833 | Infinity | Frames | 1 | Stuk | 34.1 | 2022-07-19 | 0 | 139110 | CT |  |  |  |  | EC002557
IL-FI11F405834 | 08720195272960 | Infinity frame met bladveren rond IL-FI11F405834 | Infinity | Frames | 1 | Stuk | 34.1 | 2022-07-19 | 0 | 139110 | CT |  |  |  |  | EC002557
IL-FI11F405931 | 08720195272977 | Infinity frame met bladveren rond IL-FI11F405931 | Infinity | Frames | 1 | Stuk | 34.1 | 2022-07-19 | 0 | 139110 | CT |  |  |  |  | EC002557
IL-FI11F405932 | 08720195272984 | Infinity frame met bladveren rond IL-FI11F405932 | Infinity | Frames | 1 | Stuk | 34.1 | 2022-07-19 | 0 | 139110 | CT |  |  |  |  | EC002557
IL-FI11F405933 | 08720195272991 | Infinity frame met bladveren rond IL-FI11F405933 | Infinity | Frames | 1 | Stuk | 34.1 | 2022-07-19 | 0 | 139110 | CT |  |  |  |  | EC002557
IL-FI11F405934 | 08720195273004 | Infinity frame met bladveren rond IL-FI11F405934 | Infinity | Frames | 1 | Stuk | 34.1 | 2022-07-19 | 0 | 139110 | CT |  |  |  |  | EC002557
IL-FI11F41 | 08720195273011 | Infinity frame met bladveren rond IL-FI11F41 | Infinity | Frames | 1 | Stuk | 24.9 | 2022-07-19 | 0 | 139110 | CT |  |  |  |  | EC002557
IL-FI11F415531 | 08720195273028 | Infinity frame met bladveren rond IL-FI11F415531 | Infinity | Frames | 1 | Stuk | 34.1 | 2022-07-19 | 0 | 139110 | CT |  |  |  |  | EC002557
IL-FI11F415532 | 08720195273035 | Infinity frame met bladveren rond IL-FI11F415532 | Infinity | Frames | 1 | Stuk | 34.1 | 2022-07-19 | 0 | 139110 | CT |  |  |  |  | EC002557
IL-FI11F415533 | 08720195273042 | Infinity frame met bladveren rond IL-FI11F415533 | Infinity | Frames | 1 | Stuk | 34.1 | 2022-07-19 | 0 | 139110 | CT |  |  |  |  | EC002557
IL-FI11F415534 | 08720195273059 | Infinity frame met bladveren rond IL-FI11F415534 | Infinity | Frames | 1 | Stuk | 34.1 | 2022-07-19 | 0 | 139110 | CT |  |  |  |  | EC002557
IL-FI11F415631 | 08720195273066 | Infinity frame met bladveren rond IL-FI11F415631 | Infinity | Frames | 1 | Stuk | 34.1 | 2022-07-19 | 0 | 139110 | CT |  |  |  |  | EC002557
IL-FI11F415632 | 08720195273073 | Infinity frame met bladveren rond IL-FI11F415632 | Infinity | Frames | 1 | Stuk | 34.1 | 2022-07-19 | 0 | 139110 | CT |  |  |  |  | EC002557
IL-FI11F415633 | 08720195273080 | Infinity frame met bladveren rond IL-FI11F415633 | Infinity | Frames | 1 | Stuk | 34.1 | 2022-07-19 | 0 | 139110 | CT |  |  |  |  | EC002557
IL-FI11F415634 | 08720195273097 | Infinity frame met bladveren rond IL-FI11F415634 | Infinity | Frames | 1 | Stuk | 34.1 | 2022-07-19 | 0 | 139110 | CT |  |  |  |  | EC002557
IL-FI11F415731 | 08720195273103 | Infinity frame met bladveren rond IL-FI11F415731 | Infinity | Frames | 1 | Stuk | 34.1 | 2022-07-19 | 0 | 139110 | CT |  |  |  |  | EC002557
IL-FI11F415732 | 08720195273110 | Infinity frame met bladveren rond IL-FI11F415732 | Infinity | Frames | 1 | Stuk | 34.1 | 2022-07-19 | 0 | 139110 | CT |  |  |  |  | EC002557
IL-FI11F415733 | 08720195273127 | Infinity frame met bladveren rond IL-FI11F415733 | Infinity | Frames | 1 | Stuk | 34.1 | 2022-07-19 | 0 | 139110 | CT |  |  |  |  | EC002557
IL-FI11F415734 | 08720195273134 | Infinity frame met bladveren rond IL-FI11F415734 | Infinity | Frames | 1 | Stuk | 34.1 | 2022-07-19 | 0 | 139110 | CT |  |  |  |  | EC002557
IL-FI11F415831 | 08720195273141 | Infinity frame met bladveren rond IL-FI11F415831 | Infinity | Frames | 1 | Stuk | 34.1 | 2022-07-19 | 0 | 139110 | CT |  |  |  |  | EC002557
IL-FI11F415832 | 08720195273158 | Infinity frame met bladveren rond IL-FI11F415832 | Infinity | Frames | 1 | Stuk | 34.1 | 2022-07-19 | 0 | 139110 | CT |  |  |  |  | EC002557
IL-FI11F415833 | 08720195273165 | Infinity frame met bladveren rond IL-FI11F415833 | Infinity | Frames | 1 | Stuk | 34.1 | 2022-07-19 | 0 | 139110 | CT |  |  |  |  | EC002557
IL-FI11F415834 | 08720195273172 | Infinity frame met bladveren rond IL-FI11F415834 | Infinity | Frames | 1 | Stuk | 34.1 | 2022-07-19 | 0 | 139110 | CT |  |  |  |  | EC002557
IL-FI11F415931 | 08720195273189 | Infinity frame met bladveren rond IL-FI11F415931 | Infinity | Frames | 1 | Stuk | 34.1 | 2022-07-19 | 0 | 139110 | CT |  |  |  |  | EC002557
IL-FI11F415932 | 08720195273196 | Infinity frame met bladveren rond IL-FI11F415932 | Infinity | Frames | 1 | Stuk | 34.1 | 2022-07-19 | 0 | 139110 | CT |  |  |  |  | EC002557
IL-FI11F415933 | 08720195273202 | Infinity frame met bladveren rond IL-FI11F415933 | Infinity | Frames | 1 | Stuk | 34.1 | 2022-07-19 | 0 | 139110 | CT |  |  |  |  | EC002557
IL-FI11F415934 | 08720195273219 | Infinity frame met bladveren rond IL-FI11F415934 | Infinity | Frames | 1 | Stuk | 34.1 | 2022-07-19 | 0 | 139110 | CT |  |  |  |  | EC002557
IL-FI11F42 | 08720195273226 | Infinity frame met bladveren rond IL-FI11F42 | Infinity | Frames | 1 | Stuk | 27.05 | 2022-07-19 | 0 | 139110 | CT |  |  |  |  | EC002557
IL-FI11F425531 | 08720195273233 | Infinity frame met bladveren rond IL-FI11F425531 | Infinity | Frames | 1 | Stuk | 36.25 | 2022-07-19 | 0 | 139110 | CT |  |  |  |  | EC002557
IL-FI11F425532 | 08720195273240 | Infinity frame met bladveren rond IL-FI11F425532 | Infinity | Frames | 1 | Stuk | 36.25 | 2022-07-19 | 0 | 139110 | CT |  |  |  |  | EC002557
IL-FI11F425533 | 08720195273257 | Infinity frame met bladveren rond IL-FI11F425533 | Infinity | Frames | 1 | Stuk | 36.25 | 2022-07-19 | 0 | 139110 | CT |  |  |  |  | EC002557
IL-FI11F425534 | 08720195273264 | Infinity frame met bladveren rond IL-FI11F425534 | Infinity | Frames | 1 | Stuk | 36.25 | 2022-07-19 | 0 | 139110 | CT |  |  |  |  | EC002557
IL-FI11F425631 | 08720195273271 | Infinity frame met bladveren rond IL-FI11F425631 | Infinity | Frames | 1 | Stuk | 36.25 | 2022-07-19 | 0 | 139110 | CT |  |  |  |  | EC002557
IL-FI11F425632 | 08720195273288 | Infinity frame met bladveren rond IL-FI11F425632 | Infinity | Frames | 1 | Stuk | 36.25 | 2022-07-19 | 0 | 139110 | CT |  |  |  |  | EC002557
IL-FI11F425633 | 08720195273295 | Infinity frame met bladveren rond IL-FI11F425633 | Infinity | Frames | 1 | Stuk | 36.25 | 2022-07-19 | 0 | 139110 | CT |  |  |  |  | EC002557
IL-FI11F425634 | 08720195273301 | Infinity frame met bladveren rond IL-FI11F425634 | Infinity | Frames | 1 | Stuk | 36.25 | 2022-07-19 | 0 | 139110 | CT |  |  |  |  | EC002557
IL-FI11F425731 | 08720195273318 | Infinity frame met bladveren rond IL-FI11F425731 | Infinity | Frames | 1 | Stuk | 36.25 | 2022-07-19 | 0 | 139110 | CT |  |  |  |  | EC002557
IL-FI11F425732 | 08720195273325 | Infinity frame met bladveren rond IL-FI11F425732 | Infinity | Frames | 1 | Stuk | 36.25 | 2022-07-19 | 0 | 139110 | CT |  |  |  |  | EC002557
IL-FI11F425733 | 08720195273332 | Infinity frame met bladveren rond IL-FI11F425733 | Infinity | Frames | 1 | Stuk | 36.25 | 2022-07-19 | 0 | 139110 | CT |  |  |  |  | EC002557
IL-FI11F425734 | 08720195273349 | Infinity frame met bladveren rond IL-FI11F425734 | Infinity | Frames | 1 | Stuk | 36.25 | 2022-07-19 | 0 | 139110 | CT |  |  |  |  | EC002557
IL-FI11F425831 | 08720195273356 | Infinity frame met bladveren rond IL-FI11F425831 | Infinity | Frames | 1 | Stuk | 36.25 | 2022-07-19 | 0 | 139110 | CT |  |  |  |  | EC002557
IL-FI11F425832 | 08720195273363 | Infinity frame met bladveren rond IL-FI11F425832 | Infinity | Frames | 1 | Stuk | 36.25 | 2022-07-19 | 0 | 139110 | CT |  |  |  |  | EC002557
IL-FI11F425833 | 08720195273370 | Infinity frame met bladveren rond IL-FI11F425833 | Infinity | Frames | 1 | Stuk | 36.25 | 2022-07-19 | 0 | 139110 | CT |  |  |  |  | EC002557
IL-FI11F425834 | 08720195273387 | Infinity frame met bladveren rond IL-FI11F425834 | Infinity | Frames | 1 | Stuk | 36.25 | 2022-07-19 | 0 | 139110 | CT |  |  |  |  | EC002557
IL-FI11F425931 | 08720195273394 | Infinity frame met bladveren rond IL-FI11F425931 | Infinity | Frames | 1 | Stuk | 36.25 | 2022-07-19 | 0 | 139110 | CT |  |  |  |  | EC002557
IL-FI11F425932 | 08720195273400 | Infinity frame met bladveren rond IL-FI11F425932 | Infinity | Frames | 1 | Stuk | 36.25 | 2022-07-19 | 0 | 139110 | CT |  |  |  |  | EC002557
IL-FI11F425933 | 08720195273417 | Infinity frame met bladveren rond IL-FI11F425933 | Infinity | Frames | 1 | Stuk | 36.25 | 2022-07-19 | 0 | 139110 | CT |  |  |  |  | EC002557
IL-FI11F425934 | 08720195273424 | Infinity frame met bladveren rond IL-FI11F425934 | Infinity | Frames | 1 | Stuk | 36.25 | 2022-07-19 | 0 | 139110 | CT |  |  |  |  | EC002557
IL-FI11F47 | 08720195273554 | Infinity frame met bladveren rond IL-FI11F47 | Infinity | Frames | 1 | Stuk | 24.9 | 2022-07-19 | 0 | 139110 | CT |  |  |  |  | EC002557
IL-FI11F48 | 08720195273561 | Infinity frame met bladveren rond IL-FI11F48 | Infinity | Frames | 1 | Stuk | 24.9 | 2022-07-19 | 0 | 139110 | CT |  |  |  |  | EC002557
IL-FI11F49 | 08720195273578 | Infinity frame met bladveren rond IL-FI11F49 | Infinity | Frames | 1 | Stuk | 24.9 | 2022-07-19 | 0 | 139110 | CT |  |  |  |  | EC002557
IL-FI11F50 | 08720195273585 | Infinity frame met bladveren rond IL-FI11F50 | Infinity | Frames | 1 | Stuk | 27.05 | 2022-07-19 | 0 | 139110 | CT |  |  |  |  | EC002557
IL-FI11F51 | 08720195273639 | Infinity frame met bladveren rond IL-FI11F51 | Infinity | Frames | 1 | Stuk | 24.9 | 2022-07-19 | 0 | 139110 | CT |  |  |  |  | EC002557
IL-FI11F52 | 08720195273646 | Infinity frame met bladveren rond IL-FI11F52 | Infinity | Frames | 1 | Stuk | 24.9 | 2022-07-19 | 0 | 139110 | CT |  |  |  |  | EC002557
IL-FI11F53 | 08720195273653 | Infinity frame met bladveren rond IL-FI11F53 | Infinity | Frames | 1 | Stuk | 24.9 | 2022-07-19 | 0 | 139110 | CT |  |  |  |  | EC002557
IL-FI11F54 | 08720195273660 | Infinity frame met bladveren rond IL-FI11F54 | Infinity | Frames | 1 | Stuk | 27.05 | 2022-07-19 | 0 | 139110 | CT |  |  |  |  | EC002557
IL-FI12A2129 | 08720195273837 | Infinity frame met bladveren rond IL-FI12A2129 | Infinity | Frames | 1 | Stuk | 36.5 | 2022-07-19 | 0 | 139110 | CT |  |  |  |  | EC002557
IL-FI12A2130 | 08720195273844 | Infinity frame met bladveren rond IL-FI12A2130 | Infinity | Frames | 1 | Stuk | 36.5 | 2022-07-19 | 0 | 139110 | CT |  |  |  |  | EC002557
IL-FI12A2229 | 08720195273851 | Infinity frame met bladveren rond IL-FI12A2229 | Infinity | Frames | 1 | Stuk | 36.5 | 2022-07-19 | 0 | 139110 | CT |  |  |  |  | EC002557
IL-FI12A2230 | 08720195273868 | Infinity frame met bladveren rond IL-FI12A2230 | Infinity | Frames | 1 | Stuk | 36.5 | 2022-07-19 | 0 | 139110 | CT |  |  |  |  | EC002557
IL-FI12A2329 | 08720195273875 | Infinity frame met bladveren rond IL-FI12A2329 | Infinity | Frames | 1 | Stuk | 36.5 | 2022-07-19 | 0 | 139110 | CT |  |  |  |  | EC002557
IL-FI12A2330 | 08720195273882 | Infinity frame met bladveren rond IL-FI12A2330 | Infinity | Frames | 1 | Stuk | 36.5 | 2022-07-19 | 0 | 139110 | CT |  |  |  |  | EC002557
IL-FI12A2429 | 08720195273899 | Infinity frame met bladveren rond IL-FI12A2429 | Infinity | Frames | 1 | Stuk | 39.75 | 2022-07-19 | 0 | 139110 | CT |  |  |  |  | EC002557
IL-FI12A2430 | 08720195273905 | Infinity frame met bladveren rond IL-FI12A2430 | Infinity | Frames | 1 | Stuk | 39.75 | 2022-07-19 | 0 | 139110 | CT |  |  |  |  | EC002557
IL-FI12A39 | 08720195273998 | Infinity frame met bladveren rond IL-FI12A39 | Infinity | Frames | 1 | Stuk | 30.3 | 2022-07-19 | 0 | 139110 | CT |  |  |  |  | EC002557
IL-FI12A40 | 08720195274209 | Infinity frame met bladveren rond IL-FI12A40 | Infinity | Frames | 1 | Stuk | 30.3 | 2022-07-19 | 0 | 139110 | CT |  |  |  |  | EC002557
IL-FI12A41 | 08720195274414 | Infinity frame met bladveren rond IL-FI12A41 | Infinity | Frames | 1 | Stuk | 30.3 | 2022-07-19 | 0 | 139110 | CT |  |  |  |  | EC002557
IL-FI12A42 | 08720195274629 | Infinity frame met bladveren rond IL-FI12A42 | Infinity | Frames | 1 | Stuk | 32.45 | 2022-07-19 | 0 | 139110 | CT |  |  |  |  | EC002557
IL-FI12A43 | 08720195275671 | Infinity frame met bladveren rond IL-FI12A43 | Infinity | Frames | 1 | Stuk | 30.3 | 2022-07-19 | 0 | 139110 | CT |  |  |  |  | EC002557
IL-FI12A44 | 08720195275688 | Infinity frame met bladveren rond IL-FI12A44 | Infinity | Frames | 1 | Stuk | 30.3 | 2022-07-19 | 0 | 139110 | CT |  |  |  |  | EC002557
IL-FI12A45 | 08720195275695 | Infinity frame met bladveren rond IL-FI12A45 | Infinity | Frames | 1 | Stuk | 30.3 | 2022-07-19 | 0 | 139110 | CT |  |  |  |  | EC002557
IL-FI12A46 | 08720195275701 | Infinity frame met bladveren rond IL-FI12A46 | Infinity | Frames | 1 | Stuk | 32.45 | 2022-07-19 | 0 | 139110 | CT |  |  |  |  | EC002557
IL-FI12A47 | 08720195275756 | Infinity frame met bladveren rond IL-FI12A47 | Infinity | Frames | 1 | Stuk | 30.3 | 2022-07-19 | 0 | 139110 | CT |  |  |  |  | EC002557
IL-FI12A48 | 08720195275763 | Infinity frame met bladveren rond IL-FI12A48 | Infinity | Frames | 1 | Stuk | 30.3 | 2022-07-19 | 0 | 139110 | CT |  |  |  |  | EC002557
IL-FI12A49 | 08720195275770 | Infinity frame met bladveren rond IL-FI12A49 | Infinity | Frames | 1 | Stuk | 30.3 | 2022-07-19 | 0 | 139110 | CT |  |  |  |  | EC002557
IL-FI12A50 | 08720195275787 | Infinity frame met bladveren rond IL-FI12A50 | Infinity | Frames | 1 | Stuk | 32.45 | 2022-07-19 | 0 | 139110 | CT |  |  |  |  | EC002557
IL-FI12A51 | 08720195275831 | Infinity frame met bladveren rond IL-FI12A51 | Infinity | Frames | 1 | Stuk | 30.3 | 2022-07-19 | 0 | 139110 | CT |  |  |  |  | EC002557
IL-FI12A52 | 08720195275848 | Infinity frame met bladveren rond IL-FI12A52 | Infinity | Frames | 1 | Stuk | 30.3 | 2022-07-19 | 0 | 139110 | CT |  |  |  |  | EC002557
IL-FI12A53 | 08720195275855 | Infinity frame met bladveren rond IL-FI12A53 | Infinity | Frames | 1 | Stuk | 30.3 | 2022-07-19 | 0 | 139110 | CT |  |  |  |  | EC002557
IL-FI12A54 | 08720195275862 | Infinity frame met bladveren rond IL-FI12A54 | Infinity | Frames | 1 | Stuk | 32.45 | 2022-07-19 | 0 | 139110 | CT |  |  |  |  | EC002557
IL-FI12F1737 | 08720195273752 | Infinity frame met bladveren rond IL-FI12F1737 | Infinity | Frames | 1 | Stuk | 31.1 | 2022-07-19 | 0 | 139110 | CT |  |  |  |  | EC002557
IL-FI12F1738 | 08720195273769 | Infinity frame met bladveren rond IL-FI12F1738 | Infinity | Frames | 1 | Stuk | 31.1 | 2022-07-19 | 0 | 139110 | CT |  |  |  |  | EC002557
IL-FI12F1837 | 08720195273776 | Infinity frame met bladveren rond IL-FI12F1837 | Infinity | Frames | 1 | Stuk | 31.1 | 2022-07-19 | 0 | 139110 | CT |  |  |  |  | EC002557
IL-FI12F1838 | 08720195273783 | Infinity frame met bladveren rond IL-FI12F1838 | Infinity | Frames | 1 | Stuk | 31.1 | 2022-07-19 | 0 | 139110 | CT |  |  |  |  | EC002557
IL-FI12F1937 | 08720195273790 | Infinity frame met bladveren rond IL-FI12F1937 | Infinity | Frames | 1 | Stuk | 31.1 | 2022-07-19 | 0 | 139110 | CT |  |  |  |  | EC002557
IL-FI12F1938 | 08720195273806 | Infinity frame met bladveren rond IL-FI12F1938 | Infinity | Frames | 1 | Stuk | 31.1 | 2022-07-19 | 0 | 139110 | CT |  |  |  |  | EC002557
IL-FI12F2037 | 08720195273813 | Infinity frame met bladveren rond IL-FI12F2037 | Infinity | Frames | 1 | Stuk | 33.25 | 2022-07-19 | 0 | 139110 | CT |  |  |  |  | EC002557
IL-FI12F2038 | 08720195273820 | Infinity frame met bladveren rond IL-FI12F2038 | Infinity | Frames | 1 | Stuk | 33.25 | 2022-07-19 | 0 | 139110 | CT |  |  |  |  | EC002557
IL-FI12F39 | 08720195274834 | Infinity frame met bladveren rond IL-FI12F39 | Infinity | Frames | 1 | Stuk | 24.9 | 2022-07-19 | 0 | 139110 | CT |  |  |  |  | EC002557
IL-FI12F395531 | 08720195274841 | Infinity frame met bladveren rond IL-FI12F395531 | Infinity | Frames | 1 | Stuk | 34.1 | 2022-07-19 | 0 | 139110 | CT |  |  |  |  | EC002557
IL-FI12F395532 | 08720195274858 | Infinity frame met bladveren rond IL-FI12F395532 | Infinity | Frames | 1 | Stuk | 34.1 | 2022-07-19 | 0 | 139110 | CT |  |  |  |  | EC002557
IL-FI12F395533 | 08720195274865 | Infinity frame met bladveren rond IL-FI12F395533 | Infinity | Frames | 1 | Stuk | 34.1 | 2022-07-19 | 0 | 139110 | CT |  |  |  |  | EC002557
IL-FI12F395534 | 08720195274872 | Infinity frame met bladveren rond IL-FI12F395534 | Infinity | Frames | 1 | Stuk | 34.1 | 2022-07-19 | 0 | 139110 | CT |  |  |  |  | EC002557
IL-FI12F395631 | 08720195274889 | Infinity frame met bladveren rond IL-FI12F395631 | Infinity | Frames | 1 | Stuk | 34.1 | 2022-07-19 | 0 | 139110 | CT |  |  |  |  | EC002557
IL-FI12F395632 | 08720195274896 | Infinity frame met bladveren rond IL-FI12F395632 | Infinity | Frames | 1 | Stuk | 34.1 | 2022-07-19 | 0 | 139110 | CT |  |  |  |  | EC002557
IL-FI12F395633 | 08720195274902 | Infinity frame met bladveren rond IL-FI12F395633 | Infinity | Frames | 1 | Stuk | 34.1 | 2022-07-19 | 0 | 139110 | CT |  |  |  |  | EC002557
IL-FI12F395634 | 08720195274919 | Infinity frame met bladveren rond IL-FI12F395634 | Infinity | Frames | 1 | Stuk | 34.1 | 2022-07-19 | 0 | 139110 | CT |  |  |  |  | EC002557
IL-FI12F395731 | 08720195274926 | Infinity frame met bladveren rond IL-FI12F395731 | Infinity | Frames | 1 | Stuk | 34.1 | 2022-07-19 | 0 | 139110 | CT |  |  |  |  | EC002557
IL-FI12F395732 | 08720195274933 | Infinity frame met bladveren rond IL-FI12F395732 | Infinity | Frames | 1 | Stuk | 34.1 | 2022-07-19 | 0 | 139110 | CT |  |  |  |  | EC002557
IL-FI12F395733 | 08720195274940 | Infinity frame met bladveren rond IL-FI12F395733 | Infinity | Frames | 1 | Stuk | 34.1 | 2022-07-19 | 0 | 139110 | CT |  |  |  |  | EC002557
IL-FI12F395734 | 08720195274957 | Infinity frame met bladveren rond IL-FI12F395734 | Infinity | Frames | 1 | Stuk | 34.1 | 2022-07-19 | 0 | 139110 | CT |  |  |  |  | EC002557
IL-FI12F395831 | 08720195274964 | Infinity frame met bladveren rond IL-FI12F395831 | Infinity | Frames | 1 | Stuk | 34.1 | 2022-07-19 | 0 | 139110 | CT |  |  |  |  | EC002557
IL-FI12F395832 | 08720195274971 | Infinity frame met bladveren rond IL-FI12F395832 | Infinity | Frames | 1 | Stuk | 34.1 | 2022-07-19 | 0 | 139110 | CT |  |  |  |  | EC002557
IL-FI12F395833 | 08720195274988 | Infinity frame met bladveren rond IL-FI12F395833 | Infinity | Frames | 1 | Stuk | 34.1 | 2022-07-19 | 0 | 139110 | CT |  |  |  |  | EC002557
IL-FI12F395834 | 08720195274995 | Infinity frame met bladveren rond IL-FI12F395834 | Infinity | Frames | 1 | Stuk | 34.1 | 2022-07-19 | 0 | 139110 | CT |  |  |  |  | EC002557
IL-FI12F395931 | 08720195275008 | Infinity frame met bladveren rond IL-FI12F395931 | Infinity | Frames | 1 | Stuk | 34.1 | 2022-07-19 | 0 | 139110 | CT |  |  |  |  | EC002557
IL-FI12F395932 | 08720195275015 | Infinity frame met bladveren rond IL-FI12F395932 | Infinity | Frames | 1 | Stuk | 34.1 | 2022-07-19 | 0 | 139110 | CT |  |  |  |  | EC002557
IL-FI12F395933 | 08720195275022 | Infinity frame met bladveren rond IL-FI12F395933 | Infinity | Frames | 1 | Stuk | 34.1 | 2022-07-19 | 0 | 139110 | CT |  |  |  |  | EC002557
IL-FI12F395934 | 08720195275039 | Infinity frame met bladveren rond IL-FI12F395934 | Infinity | Frames | 1 | Stuk | 34.1 | 2022-07-19 | 0 | 139110 | CT |  |  |  |  | EC002557
IL-FI12F40 | 08720195275046 | Infinity frame met bladveren rond IL-FI12F40 | Infinity | Frames | 1 | Stuk | 24.9 | 2022-07-19 | 0 | 139110 | CT |  |  |  |  | EC002557
IL-FI12F405531 | 08720195275053 | Infinity frame met bladveren rond IL-FI12F405531 | Infinity | Frames | 1 | Stuk | 34.1 | 2022-07-19 | 0 | 139110 | CT |  |  |  |  | EC002557
IL-FI12F405532 | 08720195275060 | Infinity frame met bladveren rond IL-FI12F405532 | Infinity | Frames | 1 | Stuk | 34.1 | 2022-07-19 | 0 | 139110 | CT |  |  |  |  | EC002557
IL-FI12F405533 | 08720195275077 | Infinity frame met bladveren rond IL-FI12F405533 | Infinity | Frames | 1 | Stuk | 34.1 | 2022-07-19 | 0 | 139110 | CT |  |  |  |  | EC002557
IL-FI12F405534 | 08720195275084 | Infinity frame met bladveren rond IL-FI12F405534 | Infinity | Frames | 1 | Stuk | 34.1 | 2022-07-19 | 0 | 139110 | CT |  |  |  |  | EC002557
IL-FI12F405631 | 08720195275091 | Infinity frame met bladveren rond IL-FI12F405631 | Infinity | Frames | 1 | Stuk | 34.1 | 2022-07-19 | 0 | 139110 | CT |  |  |  |  | EC002557
IL-FI12F405632 | 08720195275107 | Infinity frame met bladveren rond IL-FI12F405632 | Infinity | Frames | 1 | Stuk | 34.1 | 2022-07-19 | 0 | 139110 | CT |  |  |  |  | EC002557
IL-FI12F405633 | 08720195275114 | Infinity frame met bladveren rond IL-FI12F405633 | Infinity | Frames | 1 | Stuk | 34.1 | 2022-07-19 | 0 | 139110 | CT |  |  |  |  | EC002557
IL-FI12F405634 | 08720195275121 | Infinity frame met bladveren rond IL-FI12F405634 | Infinity | Frames | 1 | Stuk | 34.1 | 2022-07-19 | 0 | 139110 | CT |  |  |  |  | EC002557
IL-FI12F405731 | 08720195275138 | Infinity frame met bladveren rond IL-FI12F405731 | Infinity | Frames | 1 | Stuk | 34.1 | 2022-07-19 | 0 | 139110 | CT |  |  |  |  | EC002557
IL-FI12F405732 | 08720195275145 | Infinity frame met bladveren rond IL-FI12F405732 | Infinity | Frames | 1 | Stuk | 34.1 | 2022-07-19 | 0 | 139110 | CT |  |  |  |  | EC002557
IL-FI12F405733 | 08720195275152 | Infinity frame met bladveren rond IL-FI12F405733 | Infinity | Frames | 1 | Stuk | 34.1 | 2022-07-19 | 0 | 139110 | CT |  |  |  |  | EC002557
IL-FI12F405734 | 08720195275169 | Infinity frame met bladveren rond IL-FI12F405734 | Infinity | Frames | 1 | Stuk | 34.1 | 2022-07-19 | 0 | 139110 | CT |  |  |  |  | EC002557
IL-FI12F405831 | 08720195275176 | Infinity frame met bladveren rond IL-FI12F405831 | Infinity | Frames | 1 | Stuk | 34.1 | 2022-07-19 | 0 | 139110 | CT |  |  |  |  | EC002557
IL-FI12F405832 | 08720195275183 | Infinity frame met bladveren rond IL-FI12F405832 | Infinity | Frames | 1 | Stuk | 34.1 | 2022-07-19 | 0 | 139110 | CT |  |  |  |  | EC002557
IL-FI12F405833 | 08720195275190 | Infinity frame met bladveren rond IL-FI12F405833 | Infinity | Frames | 1 | Stuk | 34.1 | 2022-07-19 | 0 | 139110 | CT |  |  |  |  | EC002557
IL-FI12F405834 | 08720195275206 | Infinity frame met bladveren rond IL-FI12F405834 | Infinity | Frames | 1 | Stuk | 34.1 | 2022-07-19 | 0 | 139110 | CT |  |  |  |  | EC002557
IL-FI12F405931 | 08720195275213 | Infinity frame met bladveren rond IL-FI12F405931 | Infinity | Frames | 1 | Stuk | 34.1 | 2022-07-19 | 0 | 139110 | CT |  |  |  |  | EC002557
IL-FI12F405932 | 08720195275220 | Infinity frame met bladveren rond IL-FI12F405932 | Infinity | Frames | 1 | Stuk | 34.1 | 2022-07-19 | 0 | 139110 | CT |  |  |  |  | EC002557
IL-FI12F405933 | 08720195275237 | Infinity frame met bladveren rond IL-FI12F405933 | Infinity | Frames | 1 | Stuk | 34.1 | 2022-07-19 | 0 | 139110 | CT |  |  |  |  | EC002557
IL-FI12F405934 | 08720195275244 | Infinity frame met bladveren rond IL-FI12F405934 | Infinity | Frames | 1 | Stuk | 34.1 | 2022-07-19 | 0 | 139110 | CT |  |  |  |  | EC002557
IL-FI12F41 | 08720195275251 | Infinity frame met bladveren rond IL-FI12F41 | Infinity | Frames | 1 | Stuk | 24.9 | 2022-07-19 | 0 | 139110 | CT |  |  |  |  | EC002557
IL-FI12F415531 | 08720195275268 | Infinity frame met bladveren rond IL-FI12F415531 | Infinity | Frames | 1 | Stuk | 34.1 | 2022-07-19 | 0 | 139110 | CT |  |  |  |  | EC002557
IL-FI12F415532 | 08720195275275 | Infinity frame met bladveren rond IL-FI12F415532 | Infinity | Frames | 1 | Stuk | 34.1 | 2022-07-19 | 0 | 139110 | CT |  |  |  |  | EC002557
IL-FI12F415533 | 08720195275282 | Infinity frame met bladveren rond IL-FI12F415533 | Infinity | Frames | 1 | Stuk | 34.1 | 2022-07-19 | 0 | 139110 | CT |  |  |  |  | EC002557
IL-FI12F415534 | 08720195275299 | Infinity frame met bladveren rond IL-FI12F415534 | Infinity | Frames | 1 | Stuk | 34.1 | 2022-07-19 | 0 | 139110 | CT |  |  |  |  | EC002557
IL-FI12F415631 | 08720195275305 | Infinity frame met bladveren rond IL-FI12F415631 | Infinity | Frames | 1 | Stuk | 34.1 | 2022-07-19 | 0 | 139110 | CT |  |  |  |  | EC002557
IL-FI12F415632 | 08720195275312 | Infinity frame met bladveren rond IL-FI12F415632 | Infinity | Frames | 1 | Stuk | 34.1 | 2022-07-19 | 0 | 139110 | CT |  |  |  |  | EC002557
IL-FI12F415633 | 08720195275329 | Infinity frame met bladveren rond IL-FI12F415633 | Infinity | Frames | 1 | Stuk | 34.1 | 2022-07-19 | 0 | 139110 | CT |  |  |  |  | EC002557
IL-FI12F415634 | 08720195275336 | Infinity frame met bladveren rond IL-FI12F415634 | Infinity | Frames | 1 | Stuk | 34.1 | 2022-07-19 | 0 | 139110 | CT |  |  |  |  | EC002557
IL-FI12F415731 | 08720195275343 | Infinity frame met bladveren rond IL-FI12F415731 | Infinity | Frames | 1 | Stuk | 34.1 | 2022-07-19 | 0 | 139110 | CT |  |  |  |  | EC002557
IL-FI12F415732 | 08720195275350 | Infinity frame met bladveren rond IL-FI12F415732 | Infinity | Frames | 1 | Stuk | 34.1 | 2022-07-19 | 0 | 139110 | CT |  |  |  |  | EC002557
IL-FI12F415733 | 08720195275367 | Infinity frame met bladveren rond IL-FI12F415733 | Infinity | Frames | 1 | Stuk | 34.1 | 2022-07-19 | 0 | 139110 | CT |  |  |  |  | EC002557
IL-FI12F415734 | 08720195275374 | Infinity frame met bladveren rond IL-FI12F415734 | Infinity | Frames | 1 | Stuk | 34.1 | 2022-07-19 | 0 | 139110 | CT |  |  |  |  | EC002557
IL-FI12F415831 | 08720195275381 | Infinity frame met bladveren rond IL-FI12F415831 | Infinity | Frames | 1 | Stuk | 34.1 | 2022-07-19 | 0 | 139110 | CT |  |  |  |  | EC002557
IL-FI12F415832 | 08720195275398 | Infinity frame met bladveren rond IL-FI12F415832 | Infinity | Frames | 1 | Stuk | 34.1 | 2022-07-19 | 0 | 139110 | CT |  |  |  |  | EC002557
IL-FI12F415833 | 08720195275404 | Infinity frame met bladveren rond IL-FI12F415833 | Infinity | Frames | 1 | Stuk | 34.1 | 2022-07-19 | 0 | 139110 | CT |  |  |  |  | EC002557
IL-FI12F415834 | 08720195275411 | Infinity frame met bladveren rond IL-FI12F415834 | Infinity | Frames | 1 | Stuk | 34.1 | 2022-07-19 | 0 | 139110 | CT |  |  |  |  | EC002557
IL-FI12F415931 | 08720195275428 | Infinity frame met bladveren rond IL-FI12F415931 | Infinity | Frames | 1 | Stuk | 34.1 | 2022-07-19 | 0 | 139110 | CT |  |  |  |  | EC002557
IL-FI12F415932 | 08720195275435 | Infinity frame met bladveren rond IL-FI12F415932 | Infinity | Frames | 1 | Stuk | 34.1 | 2022-07-19 | 0 | 139110 | CT |  |  |  |  | EC002557
IL-FI12F415933 | 08720195275442 | Infinity frame met bladveren rond IL-FI12F415933 | Infinity | Frames | 1 | Stuk | 34.1 | 2022-07-19 | 0 | 139110 | CT |  |  |  |  | EC002557
IL-FI12F415934 | 08720195275459 | Infinity frame met bladveren rond IL-FI12F415934 | Infinity | Frames | 1 | Stuk | 34.1 | 2022-07-19 | 0 | 139110 | CT |  |  |  |  | EC002557
IL-FI12F42 | 08720195275466 | Infinity frame met bladveren rond IL-FI12F42 | Infinity | Frames | 1 | Stuk | 27.05 | 2022-07-19 | 0 | 139110 | CT |  |  |  |  | EC002557
IL-FI12F425531 | 08720195275473 | Infinity frame met bladveren rond IL-FI12F425531 | Infinity | Frames | 1 | Stuk | 36.25 | 2022-07-19 | 0 | 139110 | CT |  |  |  |  | EC002557
IL-FI12F425532 | 08720195275480 | Infinity frame met bladveren rond IL-FI12F425532 | Infinity | Frames | 1 | Stuk | 36.25 | 2022-07-19 | 0 | 139110 | CT |  |  |  |  | EC002557
IL-FI12F425533 | 08720195275497 | Infinity frame met bladveren rond IL-FI12F425533 | Infinity | Frames | 1 | Stuk | 36.25 | 2022-07-19 | 0 | 139110 | CT |  |  |  |  | EC002557
IL-FI12F425534 | 08720195275503 | Infinity frame met bladveren rond IL-FI12F425534 | Infinity | Frames | 1 | Stuk | 36.25 | 2022-07-19 | 0 | 139110 | CT |  |  |  |  | EC002557
IL-FI12F425631 | 08720195275510 | Infinity frame met bladveren rond IL-FI12F425631 | Infinity | Frames | 1 | Stuk | 36.25 | 2022-07-19 | 0 | 139110 | CT |  |  |  |  | EC002557
IL-FI12F425632 | 08720195275527 | Infinity frame met bladveren rond IL-FI12F425632 | Infinity | Frames | 1 | Stuk | 36.25 | 2022-07-19 | 0 | 139110 | CT |  |  |  |  | EC002557
IL-FI12F425633 | 08720195275534 | Infinity frame met bladveren rond IL-FI12F425633 | Infinity | Frames | 1 | Stuk | 36.25 | 2022-07-19 | 0 | 139110 | CT |  |  |  |  | EC002557
IL-FI12F425634 | 08720195275541 | Infinity frame met bladveren rond IL-FI12F425634 | Infinity | Frames | 1 | Stuk | 36.25 | 2022-07-19 | 0 | 139110 | CT |  |  |  |  | EC002557
IL-FI12F425731 | 08720195275558 | Infinity frame met bladveren rond IL-FI12F425731 | Infinity | Frames | 1 | Stuk | 36.25 | 2022-07-19 | 0 | 139110 | CT |  |  |  |  | EC002557
IL-FI12F425732 | 08720195275565 | Infinity frame met bladveren rond IL-FI12F425732 | Infinity | Frames | 1 | Stuk | 36.25 | 2022-07-19 | 0 | 139110 | CT |  |  |  |  | EC002557
IL-FI12F425733 | 08720195275572 | Infinity frame met bladveren rond IL-FI12F425733 | Infinity | Frames | 1 | Stuk | 36.25 | 2022-07-19 | 0 | 139110 | CT |  |  |  |  | EC002557
IL-FI12F425734 | 08720195275589 | Infinity frame met bladveren rond IL-FI12F425734 | Infinity | Frames | 1 | Stuk | 36.25 | 2022-07-19 | 0 | 139110 | CT |  |  |  |  | EC002557
IL-FI12F425831 | 08720195275596 | Infinity frame met bladveren rond IL-FI12F425831 | Infinity | Frames | 1 | Stuk | 36.25 | 2022-07-19 | 0 | 139110 | CT |  |  |  |  | EC002557
IL-FI12F425832 | 08720195275602 | Infinity frame met bladveren rond IL-FI12F425832 | Infinity | Frames | 1 | Stuk | 36.25 | 2022-07-19 | 0 | 139110 | CT |  |  |  |  | EC002557
IL-FI12F425833 | 08720195275619 | Infinity frame met bladveren rond IL-FI12F425833 | Infinity | Frames | 1 | Stuk | 36.25 | 2022-07-19 | 0 | 139110 | CT |  |  |  |  | EC002557
IL-FI12F425834 | 08720195275626 | Infinity frame met bladveren rond IL-FI12F425834 | Infinity | Frames | 1 | Stuk | 36.25 | 2022-07-19 | 0 | 139110 | CT |  |  |  |  | EC002557
IL-FI12F425931 | 08720195275633 | Infinity frame met bladveren rond IL-FI12F425931 | Infinity | Frames | 1 | Stuk | 36.25 | 2022-07-19 | 0 | 139110 | CT |  |  |  |  | EC002557
IL-FI12F425932 | 08720195275640 | Infinity frame met bladveren rond IL-FI12F425932 | Infinity | Frames | 1 | Stuk | 36.25 | 2022-07-19 | 0 | 139110 | CT |  |  |  |  | EC002557
IL-FI12F425933 | 08720195275657 | Infinity frame met bladveren rond IL-FI12F425933 | Infinity | Frames | 1 | Stuk | 36.25 | 2022-07-19 | 0 | 139110 | CT |  |  |  |  | EC002557
IL-FI12F425934 | 08720195275664 | Infinity frame met bladveren rond IL-FI12F425934 | Infinity | Frames | 1 | Stuk | 36.25 | 2022-07-19 | 0 | 139110 | CT |  |  |  |  | EC002557
IL-FI12F47 | 08720195275794 | Infinity frame met bladveren rond IL-FI12F47 | Infinity | Frames | 1 | Stuk | 24.9 | 2022-07-19 | 0 | 139110 | CT |  |  |  |  | EC002557
IL-FI12F48 | 08720195275800 | Infinity frame met bladveren rond IL-FI12F48 | Infinity | Frames | 1 | Stuk | 24.9 | 2022-07-19 | 0 | 139110 | CT |  |  |  |  | EC002557
IL-FI12F49 | 08720195275817 | Infinity frame met bladveren rond IL-FI12F49 | Infinity | Frames | 1 | Stuk | 24.9 | 2022-07-19 | 0 | 139110 | CT |  |  |  |  | EC002557
IL-FI12F50 | 08720195275824 | Infinity frame met bladveren rond IL-FI12F50 | Infinity | Frames | 1 | Stuk | 27.05 | 2022-07-19 | 0 | 139110 | CT |  |  |  |  | EC002557
IL-FI12F51 | 08720195275879 | Infinity frame met bladveren rond IL-FI12F51 | Infinity | Frames | 1 | Stuk | 24.9 | 2022-07-19 | 0 | 139110 | CT |  |  |  |  | EC002557
IL-FI12F52 | 08720195275886 | Infinity frame met bladveren rond IL-FI12F52 | Infinity | Frames | 1 | Stuk | 24.9 | 2022-07-19 | 0 | 139110 | CT |  |  |  |  | EC002557
IL-FI12F53 | 08720195275893 | Infinity frame met bladveren rond IL-FI12F53 | Infinity | Frames | 1 | Stuk | 24.9 | 2022-07-19 | 0 | 139110 | CT |  |  |  |  | EC002557
IL-FI12F54 | 08720195275909 | Infinity frame met bladveren rond IL-FI12F54 | Infinity | Frames | 1 | Stuk | 27.05 | 2022-07-19 | 0 | 139110 | CT |  |  |  |  | EC002557
IL-MO1385K4B | 08719214379346 | Orion led module 13W 4.000K CRI>80 zwart ex. driver | Orion | Module | 1 | Stuk | 39.85 | 2022-09-12 | 0.05 | 139121 | [5 empty] | EC002892
IL-P195SK4B | 08720195276227 | Opbouw set paneel 1200x300mm IL-P195 zwart RAL9017 | Next | Paneel opbouwrand | 1 | Stuk | 41.85 | 2022-11-04 | 0 | 139121 | CT |  |  |  |  | EC002557
IL-WP6018K4E | 08720195276159 | Dream led IP66 opbouw 18W 600mm incl. driver met noodmodule | Dream | Waterproof | 1 | Stuk | 187.4 | 2022-11-04 | 0.14 | 139121 | CT |  |  |  |  | EC002892
IL-WP12033K4E | 08720195276166 | Dream led IP66 opbouw 32W 1.200mm incl. driver met noodmodule | Dream | Waterproof | 1 | Stuk | 213.45 | 2022-11-04 | 0.14 | 139121 | CT |  |  |  |  | EC002892
IL-WP15050K4E | 08720195276173 | Dream led IP66 opbouw 50W 1.500mm incl. driver met noodmodule | Dream | Waterproof | 1 | Stuk | 234.25 | 2022-11-04 | 0.14 | 139121 | CT |  |  |  |  | EC002892
IL-P195KSSE | 08720195276135 | Next Slim Edge led paneel 30W (295x1195x38mm) 3CCT UGR22 ex. driver | Next | Paneel | 1 | Stuk | 81.75 | 2022-11-09 | 0.14 | 139121 | CT |  |  |  |  | EC002892
IL-P195KSUSE | 08720195276142 | Next+ Slim Edge led paneel 30W (295x1195x38mm) 3CCT UGR<19 ex. driver | Next+ | Paneel | 1 | Stuk | 86.95 | 2022-11-09 | 0.14 | 139121 | CT |  |  |  |  | EC002892
IL-S20FF | 08719214378578 | Koppelsnoer wit 200mm female - female rond | Aansluitsnoer | Female-female | 1 | Stuk | 1.65 | 2022-11-11 | 0 | 139110 | [5 empty] | EC001576
IL-FS7K27GW | 08720195276180 | Four Square led downlight 7W 80x80mm 2.250K goud wit ex. driver | Four Square | Downlight | 1 | Stuk | 28.3 | 2023-01-16 | 0.05 | 139110 | CT |  |  |  |  | EC001744
IL-FS7K27SW | 08720195276197 | Four Square led downlight 7W 80x80mm 2.700K zilver wit ex. driver | Four Square | Downlight | 1 | Stuk | 28.3 | 2023-01-16 | 0.05 | 139110 | CT |  |  |  |  | EC001744
IL-FS7K27GB | 08720195276203 | Four Square led downlight 7W 80x80mm 2.250K goud zwart ex. driver | Four Square | Downlight | 1 | Stuk | 28.3 | 2023-01-16 | 0.05 | 139110 | CT |  |  |  |  | EC001744
IL-FS7K27SB | 08720195276210 | Four Square led downlight 7W 80x80mm 2.700K zilver zwart ex. driver | Four Square | Downlight | 1 | Stuk | 28.3 | 2023-01-16 | 0.05 | 139110 | CT |  |  |  |  | EC001744
IL-FI01A60 | 08720874240006 | Infinity frame met springveren rond IL-FI01A60 | Infinity | Frames | 1 | Stuk | 29.65 | 2022-11-15 | 0 | 139110 | CT |  |  |  |  | EC002557
IL-FI01A605531 | 08720874240013 | Infinity frame met springveren rond IL-FI01A605531 | Infinity | Frames | 1 | Stuk | 38.85 | 2022-11-15 | 0 | 139110 | CT |  |  |  |  | EC002557
IL-FI01A605532 | 08720874240020 | Infinity frame met springveren rond IL-FI01A605532 | Infinity | Frames | 1 | Stuk | 38.85 | 2022-11-15 | 0 | 139110 | CT |  |  |  |  | EC002557
IL-FI01A605533 | 08720874240037 | Infinity frame met springveren rond IL-FI01A605533 | Infinity | Frames | 1 | Stuk | 38.85 | 2022-11-15 | 0 | 139110 | CT |  |  |  |  | EC002557
IL-FI01A605534 | 08720874240044 | Infinity frame met springveren rond IL-FI01A605534 | Infinity | Frames | 1 | Stuk | 38.85 | 2022-11-15 | 0 | 139110 | CT |  |  |  |  | EC002557
IL-FI01A605631 | 08720874240051 | Infinity frame met springveren rond IL-FI01A605631 | Infinity | Frames | 1 | Stuk | 38.85 | 2022-11-15 | 0 | 139110 | CT |  |  |  |  | EC002557
IL-FI01A605632 | 08720874240068 | Infinity frame met springveren rond IL-FI01A605632 | Infinity | Frames | 1 | Stuk | 38.85 | 2022-11-15 | 0 | 139110 | CT |  |  |  |  | EC002557
IL-FI01A605633 | 08720874240075 | Infinity frame met springveren rond IL-FI01A605633 | Infinity | Frames | 1 | Stuk | 38.85 | 2022-11-15 | 0 | 139110 | CT |  |  |  |  | EC002557
IL-FI01A605634 | 08720874240082 | Infinity frame met springveren rond IL-FI01A605634 | Infinity | Frames | 1 | Stuk | 38.85 | 2022-11-15 | 0 | 139110 | CT |  |  |  |  | EC002557
IL-FI01A605731 | 08720874240099 | Infinity frame met springveren rond IL-FI01A605731 | Infinity | Frames | 1 | Stuk | 38.85 | 2022-11-15 | 0 | 139110 | CT |  |  |  |  | EC002557
IL-FI01A605732 | 08720874240105 | Infinity frame met springveren rond IL-FI01A605732 | Infinity | Frames | 1 | Stuk | 38.85 | 2022-11-15 | 0 | 139110 | CT |  |  |  |  | EC002557
IL-FI01A605733 | 08720874240112 | Infinity frame met springveren rond IL-FI01A605733 | Infinity | Frames | 1 | Stuk | 38.85 | 2022-11-15 | 0 | 139110 | CT |  |  |  |  | EC002557
IL-FI01A605734 | 08720874240129 | Infinity frame met springveren rond IL-FI01A605734 | Infinity | Frames | 1 | Stuk | 38.85 | 2022-11-15 | 0 | 139110 | CT |  |  |  |  | EC002557
IL-FI01A605831 | 08720874240136 | Infinity frame met springveren rond IL-FI01A605831 | Infinity | Frames | 1 | Stuk | 38.85 | 2022-11-15 | 0 | 139110 | CT |  |  |  |  | EC002557
IL-FI01A605832 | 08720874240143 | Infinity frame met springveren rond IL-FI01A605832 | Infinity | Frames | 1 | Stuk | 38.85 | 2022-11-15 | 0 | 139110 | CT |  |  |  |  | EC002557
IL-FI01A605833 | 08720874240150 | Infinity frame met springveren rond IL-FI01A605833 | Infinity | Frames | 1 | Stuk | 38.85 | 2022-11-15 | 0 | 139110 | CT |  |  |  |  | EC002557
IL-FI01A605834 | 08720874240167 | Infinity frame met springveren rond IL-FI01A605834 | Infinity | Frames | 1 | Stuk | 38.85 | 2022-11-15 | 0 | 139110 | CT |  |  |  |  | EC002557
IL-FI01A605931 | 08720874240174 | Infinity frame met springveren rond IL-FI01A605931 | Infinity | Frames | 1 | Stuk | 38.85 | 2022-11-15 | 0 | 139110 | CT |  |  |  |  | EC002557
IL-FI01A605932 | 08720874240181 | Infinity frame met springveren rond IL-FI01A605932 | Infinity | Frames | 1 | Stuk | 38.85 | 2022-11-15 | 0 | 139110 | CT |  |  |  |  | EC002557
IL-FI01A605933 | 08720874240198 | Infinity frame met springveren rond IL-FI01A605933 | Infinity | Frames | 1 | Stuk | 38.85 | 2022-11-15 | 0 | 139110 | CT |  |  |  |  | EC002557
IL-FI01A605934 | 08720874240204 | Infinity frame met springveren rond IL-FI01A605934 | Infinity | Frames | 1 | Stuk | 38.85 | 2022-11-15 | 0 | 139110 | CT |  |  |  |  | EC002557
IL-FI01A6137 | 08720874240211 | Infinity frame met springveren rond IL-FI01A6137 | Infinity | Frames | 1 | Stuk | 36.05 | 2022-11-15 | 0 | 139110 | CT |  |  |  |  | EC002557
IL-FI01A6138 | 08720874240228 | Infinity frame met springveren rond IL-FI01A6138 | Infinity | Frames | 1 | Stuk | 36.05 | 2022-11-15 | 0 | 139110 | CT |  |  |  |  | EC002557
IL-FI01A6229 | 08720874240235 | Infinity frame met springveren rond IL-FI01A6229 | Infinity | Frames | 1 | Stuk | 36.05 | 2022-11-15 | 0 | 139110 | CT |  |  |  |  | EC002557
IL-FI01A6230 | 08720874240242 | Infinity frame met springveren rond IL-FI01A6230 | Infinity | Frames | 1 | Stuk | 36.05 | 2022-11-15 | 0 | 139110 | CT |  |  |  |  | EC002557
IL-FI01F60 | 08720874240259 | Infinity frame met springveren rond IL-FI01F60 | Infinity | Frames | 1 | Stuk | 24.25 | 2022-11-15 | 0 | 139110 | CT |  |  |  |  | EC002557
IL-FI01F605531 | 08720874240266 | Infinity frame met springveren rond IL-FI01F605531 | Infinity | Frames | 1 | Stuk | 33.45 | 2022-11-15 | 0 | 139110 | CT |  |  |  |  | EC002557
IL-FI01F605532 | 08720874240273 | Infinity frame met springveren rond IL-FI01F605532 | Infinity | Frames | 1 | Stuk | 33.45 | 2022-11-15 | 0 | 139110 | CT |  |  |  |  | EC002557
IL-FI01F605533 | 08720874240280 | Infinity frame met springveren rond IL-FI01F605533 | Infinity | Frames | 1 | Stuk | 33.45 | 2022-11-15 | 0 | 139110 | CT |  |  |  |  | EC002557
IL-FI01F605534 | 08720874240297 | Infinity frame met springveren rond IL-FI01F605534 | Infinity | Frames | 1 | Stuk | 33.45 | 2022-11-15 | 0 | 139110 | CT |  |  |  |  | EC002557
IL-FI01F605631 | 08720874240303 | Infinity frame met springveren rond IL-FI01F605631 | Infinity | Frames | 1 | Stuk | 33.45 | 2022-11-15 | 0 | 139110 | CT |  |  |  |  | EC002557
IL-FI01F605632 | 08720874240310 | Infinity frame met springveren rond IL-FI01F605632 | Infinity | Frames | 1 | Stuk | 33.45 | 2022-11-15 | 0 | 139110 | CT |  |  |  |  | EC002557
IL-FI01F605633 | 08720874240327 | Infinity frame met springveren rond IL-FI01F605633 | Infinity | Frames | 1 | Stuk | 33.45 | 2022-11-15 | 0 | 139110 | CT |  |  |  |  | EC002557
IL-FI01F605634 | 08720874240334 | Infinity frame met springveren rond IL-FI01F605634 | Infinity | Frames | 1 | Stuk | 33.45 | 2022-11-15 | 0 | 139110 | CT |  |  |  |  | EC002557
IL-FI01F605731 | 08720874240341 | Infinity frame met springveren rond IL-FI01F605731 | Infinity | Frames | 1 | Stuk | 33.45 | 2022-11-15 | 0 | 139110 | CT |  |  |  |  | EC002557
IL-FI01F605732 | 08720874240358 | Infinity frame met springveren rond IL-FI01F605732 | Infinity | Frames | 1 | Stuk | 33.45 | 2022-11-15 | 0 | 139110 | CT |  |  |  |  | EC002557
IL-FI01F605733 | 08720874240365 | Infinity frame met springveren rond IL-FI01F605733 | Infinity | Frames | 1 | Stuk | 33.45 | 2022-11-15 | 0 | 139110 | CT |  |  |  |  | EC002557
IL-FI01F605734 | 08720874240372 | Infinity frame met springveren rond IL-FI01F605734 | Infinity | Frames | 1 | Stuk | 33.45 | 2022-11-15 | 0 | 139110 | CT |  |  |  |  | EC002557
IL-FI01F605831 | 08720874240389 | Infinity frame met springveren rond IL-FI01F605831 | Infinity | Frames | 1 | Stuk | 33.45 | 2022-11-15 | 0 | 139110 | CT |  |  |  |  | EC002557
IL-FI01F605832 | 08720874240396 | Infinity frame met springveren rond IL-FI01F605832 | Infinity | Frames | 1 | Stuk | 33.45 | 2022-11-15 | 0 | 139110 | CT |  |  |  |  | EC002557
IL-FI01F605833 | 08720874240402 | Infinity frame met springveren rond IL-FI01F605833 | Infinity | Frames | 1 | Stuk | 33.45 | 2022-11-15 | 0 | 139110 | CT |  |  |  |  | EC002557
IL-FI01F605834 | 08720874240419 | Infinity frame met springveren rond IL-FI01F605834 | Infinity | Frames | 1 | Stuk | 33.45 | 2022-11-15 | 0 | 139110 | CT |  |  |  |  | EC002557
IL-FI01F605931 | 08720874240426 | Infinity frame met springveren rond IL-FI01F605931 | Infinity | Frames | 1 | Stuk | 33.45 | 2022-11-15 | 0 | 139110 | CT |  |  |  |  | EC002557
IL-FI01F605932 | 08720874240433 | Infinity frame met springveren rond IL-FI01F605932 | Infinity | Frames | 1 | Stuk | 33.45 | 2022-11-15 | 0 | 139110 | CT |  |  |  |  | EC002557
IL-FI01F605933 | 08720874240440 | Infinity frame met springveren rond IL-FI01F605933 | Infinity | Frames | 1 | Stuk | 33.45 | 2022-11-15 | 0 | 139110 | CT |  |  |  |  | EC002557
IL-FI01F605934 | 08720874240457 | Infinity frame met springveren rond IL-FI01F605934 | Infinity | Frames | 1 | Stuk | 33.45 | 2022-11-15 | 0 | 139110 | CT |  |  |  |  | EC002557
IL-FI01F6137 | 08720874240464 | Infinity frame met springveren rond IL-FI01F6137 | Infinity | Frames | 1 | Stuk | 30.65 | 2022-11-15 | 0 | 139110 | CT |  |  |  |  | EC002557
IL-FI01F6138 | 08720874240471 | Infinity frame met springveren rond IL-FI01F6138 | Infinity | Frames | 1 | Stuk | 30.65 | 2022-11-15 | 0 | 139110 | CT |  |  |  |  | EC002557
IL-FI01F6229 | 08720874240488 | Infinity frame met springveren rond IL-FI01F6229 | Infinity | Frames | 1 | Stuk | 30.65 | 2022-11-15 | 0 | 139110 | CT |  |  |  |  | EC002557
IL-FI01F6230 | 08720874240495 | Infinity frame met springveren rond IL-FI01F6230 | Infinity | Frames | 1 | Stuk | 30.65 | 2022-11-15 | 0 | 139110 | CT |  |  |  |  | EC002557
IL-FI02A60 | 08720874240501 | Infinity frame met springveren rond IL-FI02A60 | Infinity | Frames | 1 | Stuk | 29.65 | 2022-11-15 | 0 | 139110 | CT |  |  |  |  | EC002557
IL-FI02A605531 | 08720874240518 | Infinity frame met springveren rond IL-FI02A605531 | Infinity | Frames | 1 | Stuk | 38.85 | 2022-11-15 | 0 | 139110 | CT |  |  |  |  | EC002557
IL-FI02A605532 | 08720874240525 | Infinity frame met springveren rond IL-FI02A605532 | Infinity | Frames | 1 | Stuk | 38.85 | 2022-11-15 | 0 | 139110 | CT |  |  |  |  | EC002557
IL-FI02A605533 | 08720874240532 | Infinity frame met springveren rond IL-FI02A605533 | Infinity | Frames | 1 | Stuk | 38.85 | 2022-11-15 | 0 | 139110 | CT |  |  |  |  | EC002557
IL-FI02A605534 | 08720874240549 | Infinity frame met springveren rond IL-FI02A605534 | Infinity | Frames | 1 | Stuk | 38.85 | 2022-11-15 | 0 | 139110 | CT |  |  |  |  | EC002557
IL-FI02A605631 | 08720874240556 | Infinity frame met springveren rond IL-FI02A605631 | Infinity | Frames | 1 | Stuk | 38.85 | 2022-11-15 | 0 | 139110 | CT |  |  |  |  | EC002557
IL-FI02A605632 | 08720874240563 | Infinity frame met springveren rond IL-FI02A605632 | Infinity | Frames | 1 | Stuk | 38.85 | 2022-11-15 | 0 | 139110 | CT |  |  |  |  | EC002557
IL-FI02A605633 | 08720874240570 | Infinity frame met springveren rond IL-FI02A605633 | Infinity | Frames | 1 | Stuk | 38.85 | 2022-11-15 | 0 | 139110 | CT |  |  |  |  | EC002557
IL-FI02A605634 | 08720874240587 | Infinity frame met springveren rond IL-FI02A605634 | Infinity | Frames | 1 | Stuk | 38.85 | 2022-11-15 | 0 | 139110 | CT |  |  |  |  | EC002557
IL-FI02A605731 | 08720874240594 | Infinity frame met springveren rond IL-FI02A605731 | Infinity | Frames | 1 | Stuk | 38.85 | 2022-11-15 | 0 | 139110 | CT |  |  |  |  | EC002557
IL-FI02A605732 | 08720874240600 | Infinity frame met springveren rond IL-FI02A605732 | Infinity | Frames | 1 | Stuk | 38.85 | 2022-11-15 | 0 | 139110 | CT |  |  |  |  | EC002557
IL-FI02A605733 | 08720874240617 | Infinity frame met springveren rond IL-FI02A605733 | Infinity | Frames | 1 | Stuk | 38.85 | 2022-11-15 | 0 | 139110 | CT |  |  |  |  | EC002557
IL-FI02A605734 | 08720874240624 | Infinity frame met springveren rond IL-FI02A605734 | Infinity | Frames | 1 | Stuk | 38.85 | 2022-11-15 | 0 | 139110 | CT |  |  |  |  | EC002557
IL-FI02A605831 | 08720874240631 | Infinity frame met springveren rond IL-FI02A605831 | Infinity | Frames | 1 | Stuk | 38.85 | 2022-11-15 | 0 | 139110 | CT |  |  |  |  | EC002557
IL-FI02A605832 | 08720874240648 | Infinity frame met springveren rond IL-FI02A605832 | Infinity | Frames | 1 | Stuk | 38.85 | 2022-11-15 | 0 | 139110 | CT |  |  |  |  | EC002557
IL-FI02A605833 | 08720874240655 | Infinity frame met springveren rond IL-FI02A605833 | Infinity | Frames | 1 | Stuk | 38.85 | 2022-11-15 | 0 | 139110 | CT |  |  |  |  | EC002557
IL-FI02A605834 | 08720874240662 | Infinity frame met springveren rond IL-FI02A605834 | Infinity | Frames | 1 | Stuk | 38.85 | 2022-11-15 | 0 | 139110 | CT |  |  |  |  | EC002557
IL-FI02A605931 | 08720874240679 | Infinity frame met springveren rond IL-FI02A605931 | Infinity | Frames | 1 | Stuk | 38.85 | 2022-11-15 | 0 | 139110 | CT |  |  |  |  | EC002557
IL-FI02A605932 | 08720874240686 | Infinity frame met springveren rond IL-FI02A605932 | Infinity | Frames | 1 | Stuk | 38.85 | 2022-11-15 | 0 | 139110 | CT |  |  |  |  | EC002557
IL-FI02A605933 | 08720874240693 | Infinity frame met springveren rond IL-FI02A605933 | Infinity | Frames | 1 | Stuk | 38.85 | 2022-11-15 | 0 | 139110 | CT |  |  |  |  | EC002557
IL-FI02A605934 | 08720874240709 | Infinity frame met springveren rond IL-FI02A605934 | Infinity | Frames | 1 | Stuk | 38.85 | 2022-11-15 | 0 | 139110 | CT |  |  |  |  | EC002557
IL-FI02A6137 | 08720874240716 | Infinity frame met springveren rond IL-FI02A6137 | Infinity | Frames | 1 | Stuk | 36.05 | 2022-11-15 | 0 | 139110 | CT |  |  |  |  | EC002557
IL-FI02A6138 | 08720874240723 | Infinity frame met springveren rond IL-FI02A6138 | Infinity | Frames | 1 | Stuk | 36.05 | 2022-11-15 | 0 | 139110 | CT |  |  |  |  | EC002557
IL-FI02A6229 | 08720874240730 | Infinity frame met springveren rond IL-FI02A6229 | Infinity | Frames | 1 | Stuk | 36.05 | 2022-11-15 | 0 | 139110 | CT |  |  |  |  | EC002557
IL-FI02A6230 | 08720874240747 | Infinity frame met springveren rond IL-FI02A6230 | Infinity | Frames | 1 | Stuk | 36.05 | 2022-11-15 | 0 | 139110 | CT |  |  |  |  | EC002557
IL-FI02F60 | 08720874240754 | Infinity frame met springveren rond IL-FI02F60 | Infinity | Frames | 1 | Stuk | 24.25 | 2022-11-15 | 0 | 139110 | CT |  |  |  |  | EC002557
IL-FI02F605531 | 08720874240761 | Infinity frame met springveren rond IL-FI02F605531 | Infinity | Frames | 1 | Stuk | 33.45 | 2022-11-15 | 0 | 139110 | CT |  |  |  |  | EC002557
IL-FI02F605532 | 08720874240778 | Infinity frame met springveren rond IL-FI02F605532 | Infinity | Frames | 1 | Stuk | 33.45 | 2022-11-15 | 0 | 139110 | CT |  |  |  |  | EC002557
IL-FI02F605533 | 08720874240785 | Infinity frame met springveren rond IL-FI02F605533 | Infinity | Frames | 1 | Stuk | 33.45 | 2022-11-15 | 0 | 139110 | CT |  |  |  |  | EC002557
IL-FI02F605534 | 08720874240792 | Infinity frame met springveren rond IL-FI02F605534 | Infinity | Frames | 1 | Stuk | 33.45 | 2022-11-15 | 0 | 139110 | CT |  |  |  |  | EC002557
IL-FI02F605631 | 08720874240808 | Infinity frame met springveren rond IL-FI02F605631 | Infinity | Frames | 1 | Stuk | 33.45 | 2022-11-15 | 0 | 139110 | CT |  |  |  |  | EC002557
IL-FI02F605632 | 08720874240815 | Infinity frame met springveren rond IL-FI02F605632 | Infinity | Frames | 1 | Stuk | 33.45 | 2022-11-15 | 0 | 139110 | CT |  |  |  |  | EC002557
IL-FI02F605633 | 08720874240822 | Infinity frame met springveren rond IL-FI02F605633 | Infinity | Frames | 1 | Stuk | 33.45 | 2022-11-15 | 0 | 139110 | CT |  |  |  |  | EC002557
IL-FI02F605634 | 08720874240839 | Infinity frame met springveren rond IL-FI02F605634 | Infinity | Frames | 1 | Stuk | 33.45 | 2022-11-15 | 0 | 139110 | CT |  |  |  |  | EC002557
IL-FI02F605731 | 08720874240846 | Infinity frame met springveren rond IL-FI02F605731 | Infinity | Frames | 1 | Stuk | 33.45 | 2022-11-15 | 0 | 139110 | CT |  |  |  |  | EC002557
IL-FI02F605732 | 08720874240853 | Infinity frame met springveren rond IL-FI02F605732 | Infinity | Frames | 1 | Stuk | 33.45 | 2022-11-15 | 0 | 139110 | CT |  |  |  |  | EC002557
IL-FI02F605733 | 08720874240860 | Infinity frame met springveren rond IL-FI02F605733 | Infinity | Frames | 1 | Stuk | 33.45 | 2022-11-15 | 0 | 139110 | CT |  |  |  |  | EC002557
IL-FI02F605734 | 08720874240877 | Infinity frame met springveren rond IL-FI02F605734 | Infinity | Frames | 1 | Stuk | 33.45 | 2022-11-15 | 0 | 139110 | CT |  |  |  |  | EC002557
IL-FI02F605831 | 08720874240884 | Infinity frame met springveren rond IL-FI02F605831 | Infinity | Frames | 1 | Stuk | 33.45 | 2022-11-15 | 0 | 139110 | CT |  |  |  |  | EC002557
IL-FI02F605832 | 08720874240891 | Infinity frame met springveren rond IL-FI02F605832 | Infinity | Frames | 1 | Stuk | 33.45 | 2022-11-15 | 0 | 139110 | CT |  |  |  |  | EC002557
IL-FI02F605833 | 08720874240907 | Infinity frame met springveren rond IL-FI02F605833 | Infinity | Frames | 1 | Stuk | 33.45 | 2022-11-15 | 0 | 139110 | CT |  |  |  |  | EC002557
IL-FI02F605834 | 08720874240914 | Infinity frame met springveren rond IL-FI02F605834 | Infinity | Frames | 1 | Stuk | 33.45 | 2022-11-15 | 0 | 139110 | CT |  |  |  |  | EC002557
IL-FI02F605931 | 08720874240921 | Infinity frame met springveren rond IL-FI02F605931 | Infinity | Frames | 1 | Stuk | 33.45 | 2022-11-15 | 0 | 139110 | CT |  |  |  |  | EC002557
IL-FI02F605932 | 08720874240938 | Infinity frame met springveren rond IL-FI02F605932 | Infinity | Frames | 1 | Stuk | 33.45 | 2022-11-15 | 0 | 139110 | CT |  |  |  |  | EC002557
IL-FI02F605933 | 08720874240945 | Infinity frame met springveren rond IL-FI02F605933 | Infinity | Frames | 1 | Stuk | 33.45 | 2022-11-15 | 0 | 139110 | CT |  |  |  |  | EC002557
IL-FI02F605934 | 08720874240952 | Infinity frame met springveren rond IL-FI02F605934 | Infinity | Frames | 1 | Stuk | 33.45 | 2022-11-15 | 0 | 139110 | CT |  |  |  |  | EC002557
IL-FI02F6137 | 08720874240969 | Infinity frame met springveren rond IL-FI02F6137 | Infinity | Frames | 1 | Stuk | 30.65 | 2022-11-15 | 0 | 139110 | CT |  |  |  |  | EC002557
IL-FI02F6138 | 08720874240976 | Infinity frame met springveren rond IL-FI02F6138 | Infinity | Frames | 1 | Stuk | 30.65 | 2022-11-15 | 0 | 139110 | CT |  |  |  |  | EC002557
IL-FI02F6229 | 08720874240983 | Infinity frame met springveren rond IL-FI02F6229 | Infinity | Frames | 1 | Stuk | 30.65 | 2022-11-15 | 0 | 139110 | CT |  |  |  |  | EC002557
IL-FI02F6230 | 08720874240990 | Infinity frame met springveren rond IL-FI02F6230 | Infinity | Frames | 1 | Stuk | 30.65 | 2022-11-15 | 0 | 139110 | CT |  |  |  |  | EC002557
IL-FI03A63 | 08720874241003 | Infinity frame met springveren vierkant IL-FI03A63 | Infinity | Frames | 1 | Stuk | 36.9 | 2022-11-15 | 0 | 139110 | CT |  |  |  |  | EC002557
IL-FI03A6435 | 08720874241010 | Infinity frame met springveren vierkant IL-FI03A6435 | Infinity | Frames | 1 | Stuk | 42.25 | 2022-11-15 | 0 | 139110 | CT |  |  |  |  | EC002557
IL-FI03A6436 | 08720874241027 | Infinity frame met springveren vierkant IL-FI03A6436 | Infinity | Frames | 1 | Stuk | 42.25 | 2022-11-15 | 0 | 139110 | CT |  |  |  |  | EC002557
IL-FI03F63 | 08720874241034 | Infinity frame met springveren vierkant IL-FI03F63 | Infinity | Frames | 1 | Stuk | 31.5 | 2022-11-15 | 0 | 139110 | CT |  |  |  |  | EC002557
IL-FI03F6435 | 08720874241041 | Infinity frame met springveren vierkant IL-FI03F6435 | Infinity | Frames | 1 | Stuk | 36.85 | 2022-11-15 | 0 | 139110 | CT |  |  |  |  | EC002557
IL-FI03F6436 | 08720874241058 | Infinity frame met springveren vierkant IL-FI03F6436 | Infinity | Frames | 1 | Stuk | 36.85 | 2022-11-15 | 0 | 139110 | CT |  |  |  |  | EC002557
IL-FI04A63 | 08720874241065 | Infinity frame met springveren vierkant IL-FI04A63 | Infinity | Frames | 1 | Stuk | 36.9 | 2022-11-15 | 0 | 139110 | CT |  |  |  |  | EC002557
IL-FI04A6435 | 08720874241072 | Infinity frame met springveren vierkant IL-FI04A6435 | Infinity | Frames | 1 | Stuk | 42.25 | 2022-11-15 | 0 | 139110 | CT |  |  |  |  | EC002557
IL-FI04A6436 | 08720874241089 | Infinity frame met springveren vierkant IL-FI04A6436 | Infinity | Frames | 1 | Stuk | 42.25 | 2022-11-15 | 0 | 139110 | CT |  |  |  |  | EC002557
IL-FI04F63 | 08720874241096 | Infinity frame met springveren vierkant IL-FI04F63 | Infinity | Frames | 1 | Stuk | 31.5 | 2022-11-15 | 0 | 139110 | CT |  |  |  |  | EC002557
IL-FI04F6435 | 08720874241102 | Infinity frame met springveren vierkant IL-FI04F6435 | Infinity | Frames | 1 | Stuk | 36.85 | 2022-11-15 | 0 | 139110 | CT |  |  |  |  | EC002557
IL-FI04F6436 | 08720874241119 | Infinity frame met springveren vierkant IL-FI04F6436 | Infinity | Frames | 1 | Stuk | 36.85 | 2022-11-15 | 0 | 139110 | CT |  |  |  |  | EC002557
IL-FI05A63 | 08720874241126 | Infinity frame met springveren vierkant IL-FI05A63 | Infinity | Frames | 1 | Stuk | 66.25 | 2022-11-15 | 0 | 139110 | CT |  |  |  |  | EC002557
IL-FI05A6435 | 08720874241133 | Infinity frame met springveren vierkant IL-FI05A6435 | Infinity | Frames | 1 | Stuk | 76.95 | 2022-11-15 | 0 | 139110 | CT |  |  |  |  | EC002557
IL-FI05A6436 | 08720874241140 | Infinity frame met springveren vierkant IL-FI05A6436 | Infinity | Frames | 1 | Stuk | 76.95 | 2022-11-15 | 0 | 139110 | CT |  |  |  |  | EC002557
IL-FI05F63 | 08720874241157 | Infinity frame met springveren vierkant IL-FI05F63 | Infinity | Frames | 1 | Stuk | 55.45 | 2022-11-15 | 0 | 139110 | CT |  |  |  |  | EC002557
IL-FI05F6435 | 08720874241164 | Infinity frame met springveren vierkant IL-FI05F6435 | Infinity | Frames | 1 | Stuk | 66.15 | 2022-11-15 | 0 | 139110 | CT |  |  |  |  | EC002557
IL-FI05F6436 | 08720874241171 | Infinity frame met springveren vierkant IL-FI05F6436 | Infinity | Frames | 1 | Stuk | 66.15 | 2022-11-15 | 0 | 139110 | CT |  |  |  |  | EC002557
IL-FI06A63 | 08720874241188 | Infinity frame met springveren vierkant IL-FI06A63 | Infinity | Frames | 1 | Stuk | 66.25 | 2022-11-15 | 0 | 139110 | CT |  |  |  |  | EC002557
IL-FI06A6435 | 08720874241195 | Infinity frame met springveren vierkant IL-FI06A6435 | Infinity | Frames | 1 | Stuk | 76.95 | 2022-11-15 | 0 | 139110 | CT |  |  |  |  | EC002557
IL-FI06A6436 | 08720874241201 | Infinity frame met springveren vierkant IL-FI06A6436 | Infinity | Frames | 1 | Stuk | 76.95 | 2022-11-15 | 0 | 139110 | CT |  |  |  |  | EC002557
IL-FI06F63 | 08720874241218 | Infinity frame met springveren vierkant IL-FI06F63 | Infinity | Frames | 1 | Stuk | 55.45 | 2022-11-15 | 0 | 139110 | CT |  |  |  |  | EC002557
IL-FI06F6435 | 08720874241225 | Infinity frame met springveren vierkant IL-FI06F6435 | Infinity | Frames | 1 | Stuk | 66.15 | 2022-11-15 | 0 | 139110 | CT |  |  |  |  | EC002557
IL-FI06F6436 | 08720874241232 | Infinity frame met springveren vierkant IL-FI06F6436 | Infinity | Frames | 1 | Stuk | 66.15 | 2022-11-15 | 0 | 139110 | CT |  |  |  |  | EC002557
IL-FI07A60 | 08720874241249 | Infinity frame trimless rond IL-FI07A60 | Infinity | Frames | 1 | Stuk | 37.2 | 2022-11-15 | 0 | 139110 | CT |  |  |  |  | EC002557
IL-FI07A605531 | 08720874241256 | Infinity frame trimless rond IL-FI07A605531 | Infinity | Frames | 1 | Stuk | 46.4 | 2022-11-15 | 0 | 139110 | CT |  |  |  |  | EC002557
IL-FI07A605532 | 08720874241263 | Infinity frame trimless rond IL-FI07A605532 | Infinity | Frames | 1 | Stuk | 46.4 | 2022-11-15 | 0 | 139110 | CT |  |  |  |  | EC002557
IL-FI07A605533 | 08720874241270 | Infinity frame trimless rond IL-FI07A605533 | Infinity | Frames | 1 | Stuk | 46.4 | 2022-11-15 | 0 | 139110 | CT |  |  |  |  | EC002557
IL-FI07A605534 | 08720874241287 | Infinity frame trimless rond IL-FI07A605534 | Infinity | Frames | 1 | Stuk | 46.4 | 2022-11-15 | 0 | 139110 | CT |  |  |  |  | EC002557
IL-FI07A605631 | 08720874241294 | Infinity frame trimless rond IL-FI07A605631 | Infinity | Frames | 1 | Stuk | 46.4 | 2022-11-15 | 0 | 139110 | CT |  |  |  |  | EC002557
IL-FI07A605632 | 08720874241300 | Infinity frame trimless rond IL-FI07A605632 | Infinity | Frames | 1 | Stuk | 46.4 | 2022-11-15 | 0 | 139110 | CT |  |  |  |  | EC002557
IL-FI07A605633 | 08720874241317 | Infinity frame trimless rond IL-FI07A605633 | Infinity | Frames | 1 | Stuk | 46.4 | 2022-11-15 | 0 | 139110 | CT |  |  |  |  | EC002557
IL-FI07A605634 | 08720874241324 | Infinity frame trimless rond IL-FI07A605634 | Infinity | Frames | 1 | Stuk | 46.4 | 2022-11-15 | 0 | 139110 | CT |  |  |  |  | EC002557
IL-FI07A605731 | 08720874241331 | Infinity frame trimless rond IL-FI07A605731 | Infinity | Frames | 1 | Stuk | 46.4 | 2022-11-15 | 0 | 139110 | CT |  |  |  |  | EC002557
IL-FI07A605732 | 08720874241348 | Infinity frame trimless rond IL-FI07A605732 | Infinity | Frames | 1 | Stuk | 46.4 | 2022-11-15 | 0 | 139110 | CT |  |  |  |  | EC002557
IL-FI07A605733 | 08720874241355 | Infinity frame trimless rond IL-FI07A605733 | Infinity | Frames | 1 | Stuk | 46.4 | 2022-11-15 | 0 | 139110 | CT |  |  |  |  | EC002557
IL-FI07A605734 | 08720874241362 | Infinity frame trimless rond IL-FI07A605734 | Infinity | Frames | 1 | Stuk | 46.4 | 2022-11-15 | 0 | 139110 | CT |  |  |  |  | EC002557
IL-FI07A605831 | 08720874241379 | Infinity frame trimless rond IL-FI07A605831 | Infinity | Frames | 1 | Stuk | 46.4 | 2022-11-15 | 0 | 139110 | CT |  |  |  |  | EC002557
IL-FI07A605832 | 08720874241386 | Infinity frame trimless rond IL-FI07A605832 | Infinity | Frames | 1 | Stuk | 46.4 | 2022-11-15 | 0 | 139110 | CT |  |  |  |  | EC002557
IL-FI07A605833 | 08720874241393 | Infinity frame trimless rond IL-FI07A605833 | Infinity | Frames | 1 | Stuk | 46.4 | 2022-11-15 | 0 | 139110 | CT |  |  |  |  | EC002557
IL-FI07A605834 | 08720874241409 | Infinity frame trimless rond IL-FI07A605834 | Infinity | Frames | 1 | Stuk | 46.4 | 2022-11-15 | 0 | 139110 | CT |  |  |  |  | EC002557
IL-FI07A605931 | 08720874241416 | Infinity frame trimless rond IL-FI07A605931 | Infinity | Frames | 1 | Stuk | 46.4 | 2022-11-15 | 0 | 139110 | CT |  |  |  |  | EC002557
IL-FI07A605932 | 08720874241423 | Infinity frame trimless rond IL-FI07A605932 | Infinity | Frames | 1 | Stuk | 46.4 | 2022-11-15 | 0 | 139110 | CT |  |  |  |  | EC002557
IL-FI07A605933 | 08720874241430 | Infinity frame trimless rond IL-FI07A605933 | Infinity | Frames | 1 | Stuk | 46.4 | 2022-11-15 | 0 | 139110 | CT |  |  |  |  | EC002557
IL-FI07A605934 | 08720874241447 | Infinity frame trimless rond IL-FI07A605934 | Infinity | Frames | 1 | Stuk | 46.4 | 2022-11-15 | 0 | 139110 | CT |  |  |  |  | EC002557
IL-FI07A6137 | 08720874241454 | Infinity frame trimless rond IL-FI07A6137 | Infinity | Frames | 1 | Stuk | 43.6 | 2022-11-15 | 0 | 139110 | CT |  |  |  |  | EC002557
IL-FI07A6138 | 08720874241461 | Infinity frame trimless rond IL-FI07A6138 | Infinity | Frames | 1 | Stuk | 43.6 | 2022-11-15 | 0 | 139110 | CT |  |  |  |  | EC002557
IL-FI07A6229 | 08720874241478 | Infinity frame trimless rond IL-FI07A6229 | Infinity | Frames | 1 | Stuk | 43.6 | 2022-11-15 | 0 | 139110 | CT |  |  |  |  | EC002557
IL-FI07A6230 | 08720874241485 | Infinity frame trimless rond IL-FI07A6230 | Infinity | Frames | 1 | Stuk | 43.6 | 2022-11-15 | 0 | 139110 | CT |  |  |  |  | EC002557
IL-FI07F60 | 08720874241492 | Infinity frame trimless rond IL-FI07F60 | Infinity | Frames | 1 | Stuk | 31.8 | 2022-11-15 | 0 | 139110 | CT |  |  |  |  | EC002557
IL-FI07F605531 | 08720874241508 | Infinity frame trimless rond IL-FI07F605531 | Infinity | Frames | 1 | Stuk | 41 | 2022-11-15 | 0 | 139110 | CT |  |  |  |  | EC002557
IL-FI07F605532 | 08720874241515 | Infinity frame trimless rond IL-FI07F605532 | Infinity | Frames | 1 | Stuk | 41 | 2022-11-15 | 0 | 139110 | CT |  |  |  |  | EC002557
IL-FI07F605533 | 08720874241522 | Infinity frame trimless rond IL-FI07F605533 | Infinity | Frames | 1 | Stuk | 41 | 2022-11-15 | 0 | 139110 | CT |  |  |  |  | EC002557
IL-FI07F605534 | 08720874241539 | Infinity frame trimless rond IL-FI07F605534 | Infinity | Frames | 1 | Stuk | 41 | 2022-11-15 | 0 | 139110 | CT |  |  |  |  | EC002557
IL-FI07F605631 | 08720874241546 | Infinity frame trimless rond IL-FI07F605631 | Infinity | Frames | 1 | Stuk | 41 | 2022-11-15 | 0 | 139110 | CT |  |  |  |  | EC002557
IL-FI07F605632 | 08720874241553 | Infinity frame trimless rond IL-FI07F605632 | Infinity | Frames | 1 | Stuk | 41 | 2022-11-15 | 0 | 139110 | CT |  |  |  |  | EC002557
IL-FI07F605633 | 08720874241560 | Infinity frame trimless rond IL-FI07F605633 | Infinity | Frames | 1 | Stuk | 41 | 2022-11-15 | 0 | 139110 | CT |  |  |  |  | EC002557
IL-FI07F605634 | 08720874241577 | Infinity frame trimless rond IL-FI07F605634 | Infinity | Frames | 1 | Stuk | 41 | 2022-11-15 | 0 | 139110 | CT |  |  |  |  | EC002557
IL-FI07F605731 | 08720874241584 | Infinity frame trimless rond IL-FI07F605731 | Infinity | Frames | 1 | Stuk | 41 | 2022-11-15 | 0 | 139110 | CT |  |  |  |  | EC002557
IL-FI07F605732 | 08720874241591 | Infinity frame trimless rond IL-FI07F605732 | Infinity | Frames | 1 | Stuk | 41 | 2022-11-15 | 0 | 139110 | CT |  |  |  |  | EC002557
IL-FI07F605733 | 08720874241607 | Infinity frame trimless rond IL-FI07F605733 | Infinity | Frames | 1 | Stuk | 41 | 2022-11-15 | 0 | 139110 | CT |  |  |  |  | EC002557
IL-FI07F605734 | 08720874241614 | Infinity frame trimless rond IL-FI07F605734 | Infinity | Frames | 1 | Stuk | 41 | 2022-11-15 | 0 | 139110 | CT |  |  |  |  | EC002557
IL-FI07F605831 | 08720874241621 | Infinity frame trimless rond IL-FI07F605831 | Infinity | Frames | 1 | Stuk | 41 | 2022-11-15 | 0 | 139110 | CT |  |  |  |  | EC002557
IL-FI07F605832 | 08720874241638 | Infinity frame trimless rond IL-FI07F605832 | Infinity | Frames | 1 | Stuk | 41 | 2022-11-15 | 0 | 139110 | CT |  |  |  |  | EC002557
IL-FI07F605833 | 08720874241645 | Infinity frame trimless rond IL-FI07F605833 | Infinity | Frames | 1 | Stuk | 41 | 2022-11-15 | 0 | 139110 | CT |  |  |  |  | EC002557
IL-FI07F605834 | 08720874241652 | Infinity frame trimless rond IL-FI07F605834 | Infinity | Frames | 1 | Stuk | 41 | 2022-11-15 | 0 | 139110 | CT |  |  |  |  | EC002557
IL-FI07F605931 | 08720874241669 | Infinity frame trimless rond IL-FI07F605931 | Infinity | Frames | 1 | Stuk | 41 | 2022-11-15 | 0 | 139110 | CT |  |  |  |  | EC002557
IL-FI07F605932 | 08720874241676 | Infinity frame trimless rond IL-FI07F605932 | Infinity | Frames | 1 | Stuk | 41 | 2022-11-15 | 0 | 139110 | CT |  |  |  |  | EC002557
IL-FI07F605933 | 08720874241683 | Infinity frame trimless rond IL-FI07F605933 | Infinity | Frames | 1 | Stuk | 41 | 2022-11-15 | 0 | 139110 | CT |  |  |  |  | EC002557
IL-FI07F605934 | 08720874241690 | Infinity frame trimless rond IL-FI07F605934 | Infinity | Frames | 1 | Stuk | 41 | 2022-11-15 | 0 | 139110 | CT |  |  |  |  | EC002557
IL-FI07F6137 | 08720874241706 | Infinity frame trimless rond IL-FI07F6137 | Infinity | Frames | 1 | Stuk | 38.2 | 2022-11-15 | 0 | 139110 | CT |  |  |  |  | EC002557
IL-FI07F6138 | 08720874241713 | Infinity frame trimless rond IL-FI07F6138 | Infinity | Frames | 1 | Stuk | 38.2 | 2022-11-15 | 0 | 139110 | CT |  |  |  |  | EC002557
IL-FI07F6229 | 08720874241720 | Infinity frame trimless rond IL-FI07F6229 | Infinity | Frames | 1 | Stuk | 38.2 | 2022-11-15 | 0 | 139110 | CT |  |  |  |  | EC002557
IL-FI07F6230 | 08720874241737 | Infinity frame trimless rond IL-FI07F6230 | Infinity | Frames | 1 | Stuk | 38.2 | 2022-11-15 | 0 | 139110 | CT |  |  |  |  | EC002557
IL-FI08A60 | 08720874241744 | Infinity frame trimless rond IL-FI08A60 | Infinity | Frames | 1 | Stuk | 37.2 | 2022-11-15 | 0 | 139110 | CT |  |  |  |  | EC002557
IL-FI08A605531 | 08720874241751 | Infinity frame trimless rond IL-FI08A605531 | Infinity | Frames | 1 | Stuk | 46.4 | 2022-11-15 | 0 | 139110 | CT |  |  |  |  | EC002557
IL-FI08A605532 | 08720874241768 | Infinity frame trimless rond IL-FI08A605532 | Infinity | Frames | 1 | Stuk | 46.4 | 2022-11-15 | 0 | 139110 | CT |  |  |  |  | EC002557
IL-FI08A605533 | 08720874241775 | Infinity frame trimless rond IL-FI08A605533 | Infinity | Frames | 1 | Stuk | 46.4 | 2022-11-15 | 0 | 139110 | CT |  |  |  |  | EC002557
IL-FI08A605534 | 08720874241782 | Infinity frame trimless rond IL-FI08A605534 | Infinity | Frames | 1 | Stuk | 46.4 | 2022-11-15 | 0 | 139110 | CT |  |  |  |  | EC002557
IL-FI08A605631 | 08720874241799 | Infinity frame trimless rond IL-FI08A605631 | Infinity | Frames | 1 | Stuk | 46.4 | 2022-11-15 | 0 | 139110 | CT |  |  |  |  | EC002557
IL-FI08A605632 | 08720874241805 | Infinity frame trimless rond IL-FI08A605632 | Infinity | Frames | 1 | Stuk | 46.4 | 2022-11-15 | 0 | 139110 | CT |  |  |  |  | EC002557
IL-FI08A605633 | 08720874241812 | Infinity frame trimless rond IL-FI08A605633 | Infinity | Frames | 1 | Stuk | 46.4 | 2022-11-15 | 0 | 139110 | CT |  |  |  |  | EC002557
IL-FI08A605634 | 08720874241829 | Infinity frame trimless rond IL-FI08A605634 | Infinity | Frames | 1 | Stuk | 46.4 | 2022-11-15 | 0 | 139110 | CT |  |  |  |  | EC002557
IL-FI08A605731 | 08720874241836 | Infinity frame trimless rond IL-FI08A605731 | Infinity | Frames | 1 | Stuk | 46.4 | 2022-11-15 | 0 | 139110 | CT |  |  |  |  | EC002557
IL-FI08A605732 | 08720874241843 | Infinity frame trimless rond IL-FI08A605732 | Infinity | Frames | 1 | Stuk | 46.4 | 2022-11-15 | 0 | 139110 | CT |  |  |  |  | EC002557
IL-FI08A605733 | 08720874241850 | Infinity frame trimless rond IL-FI08A605733 | Infinity | Frames | 1 | Stuk | 46.4 | 2022-11-15 | 0 | 139110 | CT |  |  |  |  | EC002557
IL-FI08A605734 | 08720874241867 | Infinity frame trimless rond IL-FI08A605734 | Infinity | Frames | 1 | Stuk | 46.4 | 2022-11-15 | 0 | 139110 | CT |  |  |  |  | EC002557
IL-FI08A605831 | 08720874241874 | Infinity frame trimless rond IL-FI08A605831 | Infinity | Frames | 1 | Stuk | 46.4 | 2022-11-15 | 0 | 139110 | CT |  |  |  |  | EC002557
IL-FI08A605832 | 08720874241881 | Infinity frame trimless rond IL-FI08A605832 | Infinity | Frames | 1 | Stuk | 46.4 | 2022-11-15 | 0 | 139110 | CT |  |  |  |  | EC002557
IL-FI08A605833 | 08720874241898 | Infinity frame trimless rond IL-FI08A605833 | Infinity | Frames | 1 | Stuk | 46.4 | 2022-11-15 | 0 | 139110 | CT |  |  |  |  | EC002557
IL-FI08A605834 | 08720874241904 | Infinity frame trimless rond IL-FI08A605834 | Infinity | Frames | 1 | Stuk | 46.4 | 2022-11-15 | 0 | 139110 | CT |  |  |  |  | EC002557
IL-FI08A605931 | 08720874241911 | Infinity frame trimless rond IL-FI08A605931 | Infinity | Frames | 1 | Stuk | 46.4 | 2022-11-15 | 0 | 139110 | CT |  |  |  |  | EC002557
IL-FI08A605932 | 08720874241928 | Infinity frame trimless rond IL-FI08A605932 | Infinity | Frames | 1 | Stuk | 46.4 | 2022-11-15 | 0 | 139110 | CT |  |  |  |  | EC002557
IL-FI08A605933 | 08720874241935 | Infinity frame trimless rond IL-FI08A605933 | Infinity | Frames | 1 | Stuk | 46.4 | 2022-11-15 | 0 | 139110 | CT |  |  |  |  | EC002557
IL-FI08A605934 | 08720874241942 | Infinity frame trimless rond IL-FI08A605934 | Infinity | Frames | 1 | Stuk | 46.4 | 2022-11-15 | 0 | 139110 | CT |  |  |  |  | EC002557
IL-FI08A6137 | 08720874241959 | Infinity frame trimless rond IL-FI08A6137 | Infinity | Frames | 1 | Stuk | 43.6 | 2022-11-15 | 0 | 139110 | CT |  |  |  |  | EC002557
IL-FI08A6138 | 08720874241966 | Infinity frame trimless rond IL-FI08A6138 | Infinity | Frames | 1 | Stuk | 43.6 | 2022-11-15 | 0 | 139110 | CT |  |  |  |  | EC002557
IL-FI08A6229 | 08720874241973 | Infinity frame trimless rond IL-FI08A6229 | Infinity | Frames | 1 | Stuk | 43.6 | 2022-11-15 | 0 | 139110 | CT |  |  |  |  | EC002557
IL-FI08A6230 | 08720874241980 | Infinity frame trimless rond IL-FI08A6230 | Infinity | Frames | 1 | Stuk | 43.6 | 2022-11-15 | 0 | 139110 | CT |  |  |  |  | EC002557
IL-FI08F60 | 08720874241997 | Infinity frame trimless rond IL-FI08F60 | Infinity | Frames | 1 | Stuk | 31.8 | 2022-11-15 | 0 | 139110 | CT |  |  |  |  | EC002557
IL-FI08F605531 | 08720874242000 | Infinity frame trimless rond IL-FI08F605531 | Infinity | Frames | 1 | Stuk | 41 | 2022-11-15 | 0 | 139110 | CT |  |  |  |  | EC002557
IL-FI08F605532 | 08720874242017 | Infinity frame trimless rond IL-FI08F605532 | Infinity | Frames | 1 | Stuk | 41 | 2022-11-15 | 0 | 139110 | CT |  |  |  |  | EC002557
IL-FI08F605533 | 08720874242024 | Infinity frame trimless rond IL-FI08F605533 | Infinity | Frames | 1 | Stuk | 41 | 2022-11-15 | 0 | 139110 | CT |  |  |  |  | EC002557
IL-FI08F605534 | 08720874242031 | Infinity frame trimless rond IL-FI08F605534 | Infinity | Frames | 1 | Stuk | 41 | 2022-11-15 | 0 | 139110 | CT |  |  |  |  | EC002557
IL-FI08F605631 | 08720874242048 | Infinity frame trimless rond IL-FI08F605631 | Infinity | Frames | 1 | Stuk | 41 | 2022-11-15 | 0 | 139110 | CT |  |  |  |  | EC002557
IL-FI08F605632 | 08720874242055 | Infinity frame trimless rond IL-FI08F605632 | Infinity | Frames | 1 | Stuk | 41 | 2022-11-15 | 0 | 139110 | CT |  |  |  |  | EC002557
IL-FI08F605633 | 08720874242062 | Infinity frame trimless rond IL-FI08F605633 | Infinity | Frames | 1 | Stuk | 41 | 2022-11-15 | 0 | 139110 | CT |  |  |  |  | EC002557
IL-FI08F605634 | 08720874242079 | Infinity frame trimless rond IL-FI08F605634 | Infinity | Frames | 1 | Stuk | 41 | 2022-11-15 | 0 | 139110 | CT |  |  |  |  | EC002557
IL-FI08F605731 | 08720874242086 | Infinity frame trimless rond IL-FI08F605731 | Infinity | Frames | 1 | Stuk | 41 | 2022-11-15 | 0 | 139110 | CT |  |  |  |  | EC002557
IL-FI08F605732 | 08720874242093 | Infinity frame trimless rond IL-FI08F605732 | Infinity | Frames | 1 | Stuk | 41 | 2022-11-15 | 0 | 139110 | CT |  |  |  |  | EC002557
IL-FI08F605733 | 08720874242109 | Infinity frame trimless rond IL-FI08F605733 | Infinity | Frames | 1 | Stuk | 41 | 2022-11-15 | 0 | 139110 | CT |  |  |  |  | EC002557
IL-FI08F605734 | 08720874242116 | Infinity frame trimless rond IL-FI08F605734 | Infinity | Frames | 1 | Stuk | 41 | 2022-11-15 | 0 | 139110 | CT |  |  |  |  | EC002557
IL-FI08F605831 | 08720874242123 | Infinity frame trimless rond IL-FI08F605831 | Infinity | Frames | 1 | Stuk | 41 | 2022-11-15 | 0 | 139110 | CT |  |  |  |  | EC002557
IL-FI08F605832 | 08720874242130 | Infinity frame trimless rond IL-FI08F605832 | Infinity | Frames | 1 | Stuk | 41 | 2022-11-15 | 0 | 139110 | CT |  |  |  |  | EC002557
IL-FI08F605833 | 08720874242147 | Infinity frame trimless rond IL-FI08F605833 | Infinity | Frames | 1 | Stuk | 41 | 2022-11-15 | 0 | 139110 | CT |  |  |  |  | EC002557
IL-FI08F605834 | 08720874242154 | Infinity frame trimless rond IL-FI08F605834 | Infinity | Frames | 1 | Stuk | 41 | 2022-11-15 | 0 | 139110 | CT |  |  |  |  | EC002557
IL-FI08F605931 | 08720874242161 | Infinity frame trimless rond IL-FI08F605931 | Infinity | Frames | 1 | Stuk | 41 | 2022-11-15 | 0 | 139110 | CT |  |  |  |  | EC002557
IL-FI08F605932 | 08720874242178 | Infinity frame trimless rond IL-FI08F605932 | Infinity | Frames | 1 | Stuk | 41 | 2022-11-15 | 0 | 139110 | CT |  |  |  |  | EC002557
IL-FI08F605933 | 08720874242185 | Infinity frame trimless rond IL-FI08F605933 | Infinity | Frames | 1 | Stuk | 41 | 2022-11-15 | 0 | 139110 | CT |  |  |  |  | EC002557
IL-FI08F605934 | 08720874242192 | Infinity frame trimless rond IL-FI08F605934 | Infinity | Frames | 1 | Stuk | 41 | 2022-11-15 | 0 | 139110 | CT |  |  |  |  | EC002557
IL-FI08F6137 | 08720874242208 | Infinity frame trimless rond IL-FI08F6137 | Infinity | Frames | 1 | Stuk | 38.2 | 2022-11-15 | 0 | 139110 | CT |  |  |  |  | EC002557
IL-FI08F6138 | 08720874242215 | Infinity frame trimless rond IL-FI08F6138 | Infinity | Frames | 1 | Stuk | 38.2 | 2022-11-15 | 0 | 139110 | CT |  |  |  |  | EC002557
IL-FI08F6229 | 08720874242222 | Infinity frame trimless rond IL-FI08F6229 | Infinity | Frames | 1 | Stuk | 38.2 | 2022-11-15 | 0 | 139110 | CT |  |  |  |  | EC002557
IL-FI08F6230 | 08720874242239 | Infinity frame trimless rond IL-FI08F6230 | Infinity | Frames | 1 | Stuk | 38.2 | 2022-11-15 | 0 | 139110 | CT |  |  |  |  | EC002557
IL-FI09A63 | 08720874242246 | Infinity frame trimless vierkant IL-FI09A63 | Infinity | Frames | 1 | Stuk | 42.3 | 2022-11-15 | 0 | 139110 | CT |  |  |  |  | EC002557
IL-FI09A6435 | 08720874242253 | Infinity frame trimless vierkant IL-FI09A6435 | Infinity | Frames | 1 | Stuk | 47.65 | 2022-11-15 | 0 | 139110 | CT |  |  |  |  | EC002557
IL-FI09A6436 | 08720874242260 | Infinity frame trimless vierkant IL-FI09A6436 | Infinity | Frames | 1 | Stuk | 47.65 | 2022-11-15 | 0 | 139110 | CT |  |  |  |  | EC002557
IL-FI09F63 | 08720874242277 | Infinity frame trimless vierkant IL-FI09F63 | Infinity | Frames | 1 | Stuk | 36.9 | 2022-11-15 | 0 | 139110 | CT |  |  |  |  | EC002557
IL-FI09F6435 | 08720874242284 | Infinity frame trimless vierkant IL-FI09F6435 | Infinity | Frames | 1 | Stuk | 42.25 | 2022-11-15 | 0 | 139110 | CT |  |  |  |  | EC002557
IL-FI09F6436 | 08720874242291 | Infinity frame trimless vierkant IL-FI09F6436 | Infinity | Frames | 1 | Stuk | 42.25 | 2022-11-15 | 0 | 139110 | CT |  |  |  |  | EC002557
IL-FI10A63 | 08720874242307 | Infinity frame trimless vierkant IL-FI10A63 | Infinity | Frames | 1 | Stuk | 42.3 | 2022-11-15 | 0 | 139110 | CT |  |  |  |  | EC002557
IL-FI10A6435 | 08720874242314 | Infinity frame trimless vierkant IL-FI10A6435 | Infinity | Frames | 1 | Stuk | 47.65 | 2022-11-15 | 0 | 139110 | CT |  |  |  |  | EC002557
IL-FI10A6436 | 08720874242321 | Infinity frame trimless vierkant IL-FI10A6436 | Infinity | Frames | 1 | Stuk | 47.65 | 2022-11-15 | 0 | 139110 | CT |  |  |  |  | EC002557
IL-FI10F63 | 08720874242338 | Infinity frame trimless vierkant IL-FI10F63 | Infinity | Frames | 1 | Stuk | 36.9 | 2022-11-15 | 0 | 139110 | CT |  |  |  |  | EC002557
IL-FI10F6435 | 08720874242345 | Infinity frame trimless vierkant IL-FI10F6435 | Infinity | Frames | 1 | Stuk | 42.25 | 2022-11-15 | 0 | 139110 | CT |  |  |  |  | EC002557
IL-FI10F6436 | 08720874242352 | Infinity frame trimless vierkant IL-FI10F6436 | Infinity | Frames | 1 | Stuk | 42.25 | 2022-11-15 | 0 | 139110 | CT |  |  |  |  | EC002557
IL-FI11A60 | 08720874242369 | Infinity frame met bladveren rond IL-FI11A60 | Infinity | Frames | 1 | Stuk | 30.7 | 2022-11-15 | 0 | 139110 | CT |  |  |  |  | EC002557
IL-FI11A605531 | 08720874242376 | Infinity frame met bladveren rond IL-FI11A605531 | Infinity | Frames | 1 | Stuk | 39.9 | 2022-11-15 | 0 | 139110 | CT |  |  |  |  | EC002557
IL-FI11A605532 | 08720874242383 | Infinity frame met bladveren rond IL-FI11A605532 | Infinity | Frames | 1 | Stuk | 39.9 | 2022-11-15 | 0 | 139110 | CT |  |  |  |  | EC002557
IL-FI11A605533 | 08720874242390 | Infinity frame met bladveren rond IL-FI11A605533 | Infinity | Frames | 1 | Stuk | 39.9 | 2022-11-15 | 0 | 139110 | CT |  |  |  |  | EC002557
IL-FI11A605534 | 08720874242406 | Infinity frame met bladveren rond IL-FI11A605534 | Infinity | Frames | 1 | Stuk | 39.9 | 2022-11-15 | 0 | 139110 | CT |  |  |  |  | EC002557
IL-FI11A605631 | 08720874242413 | Infinity frame met bladveren rond IL-FI11A605631 | Infinity | Frames | 1 | Stuk | 39.9 | 2022-11-15 | 0 | 139110 | CT |  |  |  |  | EC002557
IL-FI11A605632 | 08720874242420 | Infinity frame met bladveren rond IL-FI11A605632 | Infinity | Frames | 1 | Stuk | 39.9 | 2022-11-15 | 0 | 139110 | CT |  |  |  |  | EC002557
IL-FI11A605633 | 08720874242437 | Infinity frame met bladveren rond IL-FI11A605633 | Infinity | Frames | 1 | Stuk | 39.9 | 2022-11-15 | 0 | 139110 | CT |  |  |  |  | EC002557
IL-FI11A605634 | 08720874242444 | Infinity frame met bladveren rond IL-FI11A605634 | Infinity | Frames | 1 | Stuk | 39.9 | 2022-11-15 | 0 | 139110 | CT |  |  |  |  | EC002557
IL-FI11A605731 | 08720874242451 | Infinity frame met bladveren rond IL-FI11A605731 | Infinity | Frames | 1 | Stuk | 39.9 | 2022-11-15 | 0 | 139110 | CT |  |  |  |  | EC002557
IL-FI11A605732 | 08720874242468 | Infinity frame met bladveren rond IL-FI11A605732 | Infinity | Frames | 1 | Stuk | 39.9 | 2022-11-15 | 0 | 139110 | CT |  |  |  |  | EC002557
IL-FI11A605733 | 08720874242475 | Infinity frame met bladveren rond IL-FI11A605733 | Infinity | Frames | 1 | Stuk | 39.9 | 2022-11-15 | 0 | 139110 | CT |  |  |  |  | EC002557
IL-FI11A605734 | 08720874242482 | Infinity frame met bladveren rond IL-FI11A605734 | Infinity | Frames | 1 | Stuk | 39.9 | 2022-11-15 | 0 | 139110 | CT |  |  |  |  | EC002557
IL-FI11A605831 | 08720874242499 | Infinity frame met bladveren rond IL-FI11A605831 | Infinity | Frames | 1 | Stuk | 39.9 | 2022-11-15 | 0 | 139110 | CT |  |  |  |  | EC002557
IL-FI11A605832 | 08720874242505 | Infinity frame met bladveren rond IL-FI11A605832 | Infinity | Frames | 1 | Stuk | 39.9 | 2022-11-15 | 0 | 139110 | CT |  |  |  |  | EC002557
IL-FI11A605833 | 08720874242512 | Infinity frame met bladveren rond IL-FI11A605833 | Infinity | Frames | 1 | Stuk | 39.9 | 2022-11-15 | 0 | 139110 | CT |  |  |  |  | EC002557
IL-FI11A605834 | 08720874242529 | Infinity frame met bladveren rond IL-FI11A605834 | Infinity | Frames | 1 | Stuk | 39.9 | 2022-11-15 | 0 | 139110 | CT |  |  |  |  | EC002557
IL-FI11A605931 | 08720874242536 | Infinity frame met bladveren rond IL-FI11A605931 | Infinity | Frames | 1 | Stuk | 39.9 | 2022-11-15 | 0 | 139110 | CT |  |  |  |  | EC002557
IL-FI11A605932 | 08720874242543 | Infinity frame met bladveren rond IL-FI11A605932 | Infinity | Frames | 1 | Stuk | 39.9 | 2022-11-15 | 0 | 139110 | CT |  |  |  |  | EC002557
IL-FI11A605933 | 08720874242550 | Infinity frame met bladveren rond IL-FI11A605933 | Infinity | Frames | 1 | Stuk | 39.9 | 2022-11-15 | 0 | 139110 | CT |  |  |  |  | EC002557
IL-FI11A605934 | 08720874242567 | Infinity frame met bladveren rond IL-FI11A605934 | Infinity | Frames | 1 | Stuk | 39.9 | 2022-11-15 | 0 | 139110 | CT |  |  |  |  | EC002557
IL-FI11A6137 | 08720874242574 | Infinity frame met bladveren rond IL-FI11A6137 | Infinity | Frames | 1 | Stuk | 37.1 | 2022-11-15 | 0 | 139110 | CT |  |  |  |  | EC002557
IL-FI11A6138 | 08720874242581 | Infinity frame met bladveren rond IL-FI11A6138 | Infinity | Frames | 1 | Stuk | 37.1 | 2022-11-15 | 0 | 139110 | CT |  |  |  |  | EC002557
IL-FI11A6229 | 08720874242598 | Infinity frame met bladveren rond IL-FI11A6229 | Infinity | Frames | 1 | Stuk | 37.1 | 2022-11-15 | 0 | 139110 | CT |  |  |  |  | EC002557
IL-FI11A6230 | 08720874242604 | Infinity frame met bladveren rond IL-FI11A6230 | Infinity | Frames | 1 | Stuk | 37.1 | 2022-11-15 | 0 | 139110 | CT |  |  |  |  | EC002557
IL-FI11F60 | 08720874242611 | Infinity frame met bladveren rond IL-FI11F60 | Infinity | Frames | 1 | Stuk | 25.3 | 2022-11-15 | 0 | 139110 | CT |  |  |  |  | EC002557
IL-FI11F605531 | 08720874242628 | Infinity frame met bladveren rond IL-FI11F605531 | Infinity | Frames | 1 | Stuk | 34.5 | 2022-11-15 | 0 | 139110 | CT |  |  |  |  | EC002557
IL-FI11F605532 | 08720874242635 | Infinity frame met bladveren rond IL-FI11F605532 | Infinity | Frames | 1 | Stuk | 34.5 | 2022-11-15 | 0 | 139110 | CT |  |  |  |  | EC002557
IL-FI11F605533 | 08720874242642 | Infinity frame met bladveren rond IL-FI11F605533 | Infinity | Frames | 1 | Stuk | 34.5 | 2022-11-15 | 0 | 139110 | CT |  |  |  |  | EC002557
IL-FI11F605534 | 08720874242659 | Infinity frame met bladveren rond IL-FI11F605534 | Infinity | Frames | 1 | Stuk | 34.5 | 2022-11-15 | 0 | 139110 | CT |  |  |  |  | EC002557
IL-FI11F605631 | 08720874242666 | Infinity frame met bladveren rond IL-FI11F605631 | Infinity | Frames | 1 | Stuk | 34.5 | 2022-11-15 | 0 | 139110 | CT |  |  |  |  | EC002557
IL-FI11F605632 | 08720874242673 | Infinity frame met bladveren rond IL-FI11F605632 | Infinity | Frames | 1 | Stuk | 34.5 | 2022-11-15 | 0 | 139110 | CT |  |  |  |  | EC002557
IL-FI11F605633 | 08720874242680 | Infinity frame met bladveren rond IL-FI11F605633 | Infinity | Frames | 1 | Stuk | 34.5 | 2022-11-15 | 0 | 139110 | CT |  |  |  |  | EC002557
IL-FI11F605634 | 08720874242697 | Infinity frame met bladveren rond IL-FI11F605634 | Infinity | Frames | 1 | Stuk | 34.5 | 2022-11-15 | 0 | 139110 | CT |  |  |  |  | EC002557
IL-FI11F605731 | 08720874242703 | Infinity frame met bladveren rond IL-FI11F605731 | Infinity | Frames | 1 | Stuk | 34.5 | 2022-11-15 | 0 | 139110 | CT |  |  |  |  | EC002557
IL-FI11F605732 | 08720874242710 | Infinity frame met bladveren rond IL-FI11F605732 | Infinity | Frames | 1 | Stuk | 34.5 | 2022-11-15 | 0 | 139110 | CT |  |  |  |  | EC002557
IL-FI11F605733 | 08720874242727 | Infinity frame met bladveren rond IL-FI11F605733 | Infinity | Frames | 1 | Stuk | 34.5 | 2022-11-15 | 0 | 139110 | CT |  |  |  |  | EC002557
IL-FI11F605734 | 08720874242734 | Infinity frame met bladveren rond IL-FI11F605734 | Infinity | Frames | 1 | Stuk | 34.5 | 2022-11-15 | 0 | 139110 | CT |  |  |  |  | EC002557
IL-FI11F605831 | 08720874242741 | Infinity frame met bladveren rond IL-FI11F605831 | Infinity | Frames | 1 | Stuk | 34.5 | 2022-11-15 | 0 | 139110 | CT |  |  |  |  | EC002557
IL-FI11F605832 | 08720874242758 | Infinity frame met bladveren rond IL-FI11F605832 | Infinity | Frames | 1 | Stuk | 34.5 | 2022-11-15 | 0 | 139110 | CT |  |  |  |  | EC002557
IL-FI11F605833 | 08720874242765 | Infinity frame met bladveren rond IL-FI11F605833 | Infinity | Frames | 1 | Stuk | 34.5 | 2022-11-15 | 0 | 139110 | CT |  |  |  |  | EC002557
IL-FI11F605834 | 08720874242772 | Infinity frame met bladveren rond IL-FI11F605834 | Infinity | Frames | 1 | Stuk | 34.5 | 2022-11-15 | 0 | 139110 | CT |  |  |  |  | EC002557
IL-FI11F605931 | 08720874242789 | Infinity frame met bladveren rond IL-FI11F605931 | Infinity | Frames | 1 | Stuk | 34.5 | 2022-11-15 | 0 | 139110 | CT |  |  |  |  | EC002557
IL-FI11F605932 | 08720874242796 | Infinity frame met bladveren rond IL-FI11F605932 | Infinity | Frames | 1 | Stuk | 34.5 | 2022-11-15 | 0 | 139110 | CT |  |  |  |  | EC002557
IL-FI11F605933 | 08720874242802 | Infinity frame met bladveren rond IL-FI11F605933 | Infinity | Frames | 1 | Stuk | 34.5 | 2022-11-15 | 0 | 139110 | CT |  |  |  |  | EC002557
IL-FI11F605934 | 08720874242819 | Infinity frame met bladveren rond IL-FI11F605934 | Infinity | Frames | 1 | Stuk | 34.5 | 2022-11-15 | 0 | 139110 | CT |  |  |  |  | EC002557
IL-FI11F6137 | 08720874242826 | Infinity frame met bladveren rond IL-FI11F6137 | Infinity | Frames | 1 | Stuk | 31.7 | 2022-11-15 | 0 | 139110 | CT |  |  |  |  | EC002557
IL-FI11F6138 | 08720874242833 | Infinity frame met bladveren rond IL-FI11F6138 | Infinity | Frames | 1 | Stuk | 31.7 | 2022-11-15 | 0 | 139110 | CT |  |  |  |  | EC002557
IL-FI11F6229 | 08720874242840 | Infinity frame met bladveren rond IL-FI11F6229 | Infinity | Frames | 1 | Stuk | 31.7 | 2022-11-15 | 0 | 139110 | CT |  |  |  |  | EC002557
IL-FI11F6230 | 08720874242857 | Infinity frame met bladveren rond IL-FI11F6230 | Infinity | Frames | 1 | Stuk | 31.7 | 2022-11-15 | 0 | 139110 | CT |  |  |  |  | EC002557
IL-FI12A60 | 08720874242864 | Infinity frame met bladveren rond IL-FI12A60 | Infinity | Frames | 1 | Stuk | 30.7 | 2022-11-15 | 0 | 139110 | CT |  |  |  |  | EC002557
IL-FI12A605531 | 08720874242871 | Infinity frame met bladveren rond IL-FI12A605531 | Infinity | Frames | 1 | Stuk | 39.9 | 2022-11-15 | 0 | 139110 | CT |  |  |  |  | EC002557
IL-FI12A605532 | 08720874242888 | Infinity frame met bladveren rond IL-FI12A605532 | Infinity | Frames | 1 | Stuk | 39.9 | 2022-11-15 | 0 | 139110 | CT |  |  |  |  | EC002557
IL-FI12A605533 | 08720874242895 | Infinity frame met bladveren rond IL-FI12A605533 | Infinity | Frames | 1 | Stuk | 39.9 | 2022-11-15 | 0 | 139110 | CT |  |  |  |  | EC002557
IL-FI12A605534 | 08720874242901 | Infinity frame met bladveren rond IL-FI12A605534 | Infinity | Frames | 1 | Stuk | 39.9 | 2022-11-15 | 0 | 139110 | CT |  |  |  |  | EC002557
IL-FI12A605631 | 08720874242918 | Infinity frame met bladveren rond IL-FI12A605631 | Infinity | Frames | 1 | Stuk | 39.9 | 2022-11-15 | 0 | 139110 | CT |  |  |  |  | EC002557
IL-FI12A605632 | 08720874242925 | Infinity frame met bladveren rond IL-FI12A605632 | Infinity | Frames | 1 | Stuk | 39.9 | 2022-11-15 | 0 | 139110 | CT |  |  |  |  | EC002557
IL-FI12A605633 | 08720874242932 | Infinity frame met bladveren rond IL-FI12A605633 | Infinity | Frames | 1 | Stuk | 39.9 | 2022-11-15 | 0 | 139110 | CT |  |  |  |  | EC002557
IL-FI12A605634 | 08720874242949 | Infinity frame met bladveren rond IL-FI12A605634 | Infinity | Frames | 1 | Stuk | 39.9 | 2022-11-15 | 0 | 139110 | CT |  |  |  |  | EC002557
IL-FI12A605731 | 08720874242956 | Infinity frame met bladveren rond IL-FI12A605731 | Infinity | Frames | 1 | Stuk | 39.9 | 2022-11-15 | 0 | 139110 | CT |  |  |  |  | EC002557
IL-FI12A605732 | 08720874242963 | Infinity frame met bladveren rond IL-FI12A605732 | Infinity | Frames | 1 | Stuk | 39.9 | 2022-11-15 | 0 | 139110 | CT |  |  |  |  | EC002557
IL-FI12A605733 | 08720874242970 | Infinity frame met bladveren rond IL-FI12A605733 | Infinity | Frames | 1 | Stuk | 39.9 | 2022-11-15 | 0 | 139110 | CT |  |  |  |  | EC002557
IL-FI12A605734 | 08720874242987 | Infinity frame met bladveren rond IL-FI12A605734 | Infinity | Frames | 1 | Stuk | 39.9 | 2022-11-15 | 0 | 139110 | CT |  |  |  |  | EC002557
IL-FI12A605831 | 08720874242994 | Infinity frame met bladveren rond IL-FI12A605831 | Infinity | Frames | 1 | Stuk | 39.9 | 2022-11-15 | 0 | 139110 | CT |  |  |  |  | EC002557
IL-FI12A605832 | 08720874243007 | Infinity frame met bladveren rond IL-FI12A605832 | Infinity | Frames | 1 | Stuk | 39.9 | 2022-11-15 | 0 | 139110 | CT |  |  |  |  | EC002557
IL-FI12A605833 | 08720874243014 | Infinity frame met bladveren rond IL-FI12A605833 | Infinity | Frames | 1 | Stuk | 39.9 | 2022-11-15 | 0 | 139110 | CT |  |  |  |  | EC002557
IL-FI12A605834 | 08720874243021 | Infinity frame met bladveren rond IL-FI12A605834 | Infinity | Frames | 1 | Stuk | 39.9 | 2022-11-15 | 0 | 139110 | CT |  |  |  |  | EC002557
IL-FI12A605931 | 08720874243038 | Infinity frame met bladveren rond IL-FI12A605931 | Infinity | Frames | 1 | Stuk | 39.9 | 2022-11-15 | 0 | 139110 | CT |  |  |  |  | EC002557
IL-FI12A605932 | 08720874243045 | Infinity frame met bladveren rond IL-FI12A605932 | Infinity | Frames | 1 | Stuk | 39.9 | 2022-11-15 | 0 | 139110 | CT |  |  |  |  | EC002557
IL-FI12A605933 | 08720874243052 | Infinity frame met bladveren rond IL-FI12A605933 | Infinity | Frames | 1 | Stuk | 39.9 | 2022-11-15 | 0 | 139110 | CT |  |  |  |  | EC002557
IL-FI12A605934 | 08720874243069 | Infinity frame met bladveren rond IL-FI12A605934 | Infinity | Frames | 1 | Stuk | 39.9 | 2022-11-15 | 0 | 139110 | CT |  |  |  |  | EC002557
IL-FI12A6137 | 08720874243076 | Infinity frame met bladveren rond IL-FI12A6137 | Infinity | Frames | 1 | Stuk | 37.1 | 2022-11-15 | 0 | 139110 | CT |  |  |  |  | EC002557
IL-FI12A6138 | 08720874243083 | Infinity frame met bladveren rond IL-FI12A6138 | Infinity | Frames | 1 | Stuk | 37.1 | 2022-11-15 | 0 | 139110 | CT |  |  |  |  | EC002557
IL-FI12A6229 | 08720874243090 | Infinity frame met bladveren rond IL-FI12A6229 | Infinity | Frames | 1 | Stuk | 37.1 | 2022-11-15 | 0 | 139110 | CT |  |  |  |  | EC002557
IL-FI12A6230 | 08720874243106 | Infinity frame met bladveren rond IL-FI12A6230 | Infinity | Frames | 1 | Stuk | 37.1 | 2022-11-15 | 0 | 139110 | CT |  |  |  |  | EC002557
IL-FI12F60 | 08720874243113 | Infinity frame met bladveren rond IL-FI12F60 | Infinity | Frames | 1 | Stuk | 25.3 | 2022-11-15 | 0 | 139110 | CT |  |  |  |  | EC002557
IL-FI12F605531 | 08720874243120 | Infinity frame met bladveren rond IL-FI12F605531 | Infinity | Frames | 1 | Stuk | 34.5 | 2022-11-15 | 0 | 139110 | CT |  |  |  |  | EC002557
IL-FI12F605532 | 08720874243137 | Infinity frame met bladveren rond IL-FI12F605532 | Infinity | Frames | 1 | Stuk | 34.5 | 2022-11-15 | 0 | 139110 | CT |  |  |  |  | EC002557
IL-FI12F605533 | 08720874243144 | Infinity frame met bladveren rond IL-FI12F605533 | Infinity | Frames | 1 | Stuk | 34.5 | 2022-11-15 | 0 | 139110 | CT |  |  |  |  | EC002557
IL-FI12F605534 | 08720874243151 | Infinity frame met bladveren rond IL-FI12F605534 | Infinity | Frames | 1 | Stuk | 34.5 | 2022-11-15 | 0 | 139110 | CT |  |  |  |  | EC002557
IL-FI12F605631 | 08720874243168 | Infinity frame met bladveren rond IL-FI12F605631 | Infinity | Frames | 1 | Stuk | 34.5 | 2022-11-15 | 0 | 139110 | CT |  |  |  |  | EC002557
IL-FI12F605632 | 08720874243175 | Infinity frame met bladveren rond IL-FI12F605632 | Infinity | Frames | 1 | Stuk | 34.5 | 2022-11-15 | 0 | 139110 | CT |  |  |  |  | EC002557
IL-FI12F605633 | 08720874243182 | Infinity frame met bladveren rond IL-FI12F605633 | Infinity | Frames | 1 | Stuk | 34.5 | 2022-11-15 | 0 | 139110 | CT |  |  |  |  | EC002557
IL-FI12F605634 | 08720874243199 | Infinity frame met bladveren rond IL-FI12F605634 | Infinity | Frames | 1 | Stuk | 34.5 | 2022-11-15 | 0 | 139110 | CT |  |  |  |  | EC002557
IL-FI12F605731 | 08720874243205 | Infinity frame met bladveren rond IL-FI12F605731 | Infinity | Frames | 1 | Stuk | 34.5 | 2022-11-15 | 0 | 139110 | CT |  |  |  |  | EC002557
IL-FI12F605732 | 08720874243212 | Infinity frame met bladveren rond IL-FI12F605732 | Infinity | Frames | 1 | Stuk | 34.5 | 2022-11-15 | 0 | 139110 | CT |  |  |  |  | EC002557
IL-FI12F605733 | 08720874243229 | Infinity frame met bladveren rond IL-FI12F605733 | Infinity | Frames | 1 | Stuk | 34.5 | 2022-11-15 | 0 | 139110 | CT |  |  |  |  | EC002557
IL-FI12F605734 | 08720874243236 | Infinity frame met bladveren rond IL-FI12F605734 | Infinity | Frames | 1 | Stuk | 34.5 | 2022-11-15 | 0 | 139110 | CT |  |  |  |  | EC002557
IL-FI12F605831 | 08720874243243 | Infinity frame met bladveren rond IL-FI12F605831 | Infinity | Frames | 1 | Stuk | 34.5 | 2022-11-15 | 0 | 139110 | CT |  |  |  |  | EC002557
IL-FI12F605832 | 08720874243250 | Infinity frame met bladveren rond IL-FI12F605832 | Infinity | Frames | 1 | Stuk | 34.5 | 2022-11-15 | 0 | 139110 | CT |  |  |  |  | EC002557
IL-FI12F605833 | 08720874243267 | Infinity frame met bladveren rond IL-FI12F605833 | Infinity | Frames | 1 | Stuk | 34.5 | 2022-11-15 | 0 | 139110 | CT |  |  |  |  | EC002557
IL-FI12F605834 | 08720874243274 | Infinity frame met bladveren rond IL-FI12F605834 | Infinity | Frames | 1 | Stuk | 34.5 | 2022-11-15 | 0 | 139110 | CT |  |  |  |  | EC002557
IL-FI12F605931 | 08720874243281 | Infinity frame met bladveren rond IL-FI12F605931 | Infinity | Frames | 1 | Stuk | 34.5 | 2022-11-15 | 0 | 139110 | CT |  |  |  |  | EC002557
IL-FI12F605932 | 08720874243298 | Infinity frame met bladveren rond IL-FI12F605932 | Infinity | Frames | 1 | Stuk | 34.5 | 2022-11-15 | 0 | 139110 | CT |  |  |  |  | EC002557
IL-FI12F605933 | 08720874243304 | Infinity frame met bladveren rond IL-FI12F605933 | Infinity | Frames | 1 | Stuk | 34.5 | 2022-11-15 | 0 | 139110 | CT |  |  |  |  | EC002557
IL-FI12F605934 | 08720874243311 | Infinity frame met bladveren rond IL-FI12F605934 | Infinity | Frames | 1 | Stuk | 34.5 | 2022-11-15 | 0 | 139110 | CT |  |  |  |  | EC002557
IL-FI12F6137 | 08720874243328 | Infinity frame met bladveren rond IL-FI12F6137 | Infinity | Frames | 1 | Stuk | 31.7 | 2022-11-15 | 0 | 139110 | CT |  |  |  |  | EC002557
IL-FI12F6138 | 08720874243335 | Infinity frame met bladveren rond IL-FI12F6138 | Infinity | Frames | 1 | Stuk | 31.7 | 2022-11-15 | 0 | 139110 | CT |  |  |  |  | EC002557
IL-FI12F6229 | 08720874243342 | Infinity frame met bladveren rond IL-FI12F6229 | Infinity | Frames | 1 | Stuk | 31.7 | 2022-11-15 | 0 | 139110 | CT |  |  |  |  | EC002557
IL-FI12F6230 | 08720874243359 | Infinity frame met bladveren rond IL-FI12F6230 | Infinity | Frames | 1 | Stuk | 31.7 | 2022-11-15 | 0 | 139110 | CT |  |  |  |  | EC002557
IL-DT29 | 08720195276241 | Thinq driver dip switch 250 tot 600mA | Thinq | Driver | 1 | Stuk | 91 | 2022-12-06 | 0 | 139118 | CT |  |  |  |  | EC002710
IL-DT48 | 08720195276258 | Thinq driver dip switch 650 tot 1.100mA | Thinq | Driver | 1 | Stuk | 93.9 | 2022-12-06 | 0 | 139118 | CT |  |  |  |  | EC002710
IL-MO1385K3B | 08720195276586 | Orion led module 13W 3.000K CRI>80 zwart ex. driver | Orion | Module | 1 | Stuk | 39.85 | 2022-12-07 | 0 | 139121 | [5 empty] | EC002892
IL-P595K3OW-A | 08720195276265 | Orion paneel 28W (595x595x30mm) 3.000K UGR<19 wit ex. driver | Orion | Paneel | 1 | Stuk | 144.45 | 2024-04-01 | 0.14 | 139110 | CT | IL-P595K3O | 00871921437448 |  |  | EC002892
IL-P595K3OW-B | 08720195276272 | Orion paneel 28W (595x595x30mm) 3.000K UGR<19 wit ex. driver bulk | Orion | Paneel | 1 | Stuk | 112.35 | 2024-04-01 | 0.14 | 139110 | CT |  |  |  |  | EC002892
IL-P595K4OW-A | 08720195276289 | Orion paneel 28W (595x595x30mm) 4.000K UGR<19 wit ex. driver | Orion | Paneel | 1 | Stuk | 144.45 | 2024-04-01 | 0.14 | 139110 | CT | IL-P595K4O | 08719214374495 |  |  | EC002892
IL-P595K4OW-B | 08720195276296 | Orion paneel 28W (595x595x30mm) 4.000K UGR<19 wit ex. driver bulk | Orion | Paneel | 1 | Stuk | 112.35 | 2024-04-01 | 0.14 | 139110 | CT |  |  |  |  | EC002892
IL-P595K4OB-A | 08720195276302 | Orion paneel 28W (595x595x30mm) 4.000K UGR<19 zwart ex. driver | Orion | Paneel | 1 | Stuk | 155.25 | 2024-04-01 | 0.14 | 139110 | CT |  |  |  |  | EC002892
IL-P595K4OB-B | 08720195276319 | Orion paneel 28W (595x595x30mm) 4.000K UGR<19 zwart ex. driver bulk | Orion | Paneel | 1 | Stuk | 120.75 | 2024-04-01 | 0.14 | 139110 | CT |  |  |  |  | EC002892
IL-P195K3OW-A | 08720195276326 | Orion paneel 28W (1195x295x30mm) 3.000K UGR<19 wit ex. driver | Orion | Paneel | 1 | Stuk | 144.45 | 2024-04-01 | 0.14 | 139110 | CT | IL-P195K3O | 08719214374648 |  |  | EC002892
IL-P195K3OW-B | 08720195276333 | Orion paneel 28W (1195x295x30mm) 3.000K UGR<19 wit ex. driver bulk | Orion | Paneel | 1 | Stuk | 112.35 | 2024-04-01 | 0.14 | 139110 | CT |  |  |  |  | EC002892
IL-P195K4OW-A | 08720195276340 | Orion paneel 28W (1195x295x30mm) 4.000K UGR<19 wit ex. driver | Orion | Paneel | 1 | Stuk | 144.45 | 2024-04-01 | 0.14 | 139110 | CT | IL-P195K4O | 00871921437448 |  |  | EC002892
IL-P195K4OW-B | 08720195276357 | Orion paneel 28W (1195x295x30mm) 4.000K UGR<19 wit ex. driver bulk | Orion | Paneel | 1 | Stuk | 112.35 | 2024-04-01 | 0.14 | 139110 | CT |  |  |  |  | EC002892
IL-P195K4OB-A | 08720195276364 | Orion paneel 28W (1195x295x30mm) 4.000K UGR<19 zwart ex. driver | Orion | Paneel | 1 | Stuk | 155.25 | 2024-04-01 | 0.14 | 139110 | CT |  |  |  |  | EC002892
IL-P195K4OB-B | 08720195276371 | Orion paneel 28W (1195x295x30mm) 4.000K UGR<19 zwart ex. driver bulk | Orion | Paneel | 1 | Stuk | 120.75 | 2024-04-01 | 0.14 | 139110 | CT |  |  |  |  | EC002892
IL-P595K3OB-A | 08720195276500 | Orion paneel 28W (595x595x30mm) 3.000K UGR<19 zwart ex. driver | Orion | Paneel | 1 | Stuk | 155.25 | 2024-04-01 | 0.14 | 139110 | CT |  |  |  |  | EC002892
IL-P595K3OB-B | 08720195276517 | Orion paneel 28W (595x595x30mm) 3.000K UGR<19 zwart ex. driver bulk | Orion | Paneel | 1 | Stuk | 120.75 | 2024-04-01 | 0.14 | 139110 | CT |  |  |  |  | EC002892
IL-P195K3OB-A | 08720195276524 | Orion paneel 28W (1195x295x30mm) 3.000K UGR<19 zwart ex. driver | Orion | Paneel | 1 | Stuk | 155.25 | 2024-04-01 | 0.14 | 139110 | CT |  |  |  |  | EC002892
IL-P195K3OB-B | 08720195276531 | Orion paneel 28W (1195x295x30mm) 3.000K UGR<19 zwart ex. driver bulk | Orion | Paneel | 1 | Stuk | 120.75 | 2024-04-01 | 0.14 | 139110 | CT |  |  |  |  | EC002892
IL-PSP1K3OW-A | 08720195276388 | Orion op maat 28W (special-1200mm) wit 3.000K UGR<19 ex. driver | Orion | Paneel | 1 | Stuk | 152.5 | 2024-04-01 | 0.14 | 139110 | CT |  |  |  |  | EC002892
IL-PSP1K3OW-B | 08720195276395 | Orion op maat 28W (special-1200mm) wit 3.000K UGR<19 ex. driver bulk | Orion | Paneel | 1 | Stuk | 120.4 | 2024-04-01 | 0.14 | 139110 | CT |  |  |  |  | EC002892
IL-PSP1K4OW-A | 08720195276401 | Orion op maat 28W (special-1200mm) wit 4.000K UGR<19 ex. driver | Orion | Paneel | 1 | Stuk | 152.5 | 2024-04-01 | 0.14 | 139110 | CT |  |  |  |  | EC002892
IL-PSP1K4OW-B | 08720195276418 | Orion op maat 28W (special-1200mm) wit 4.000K UGR<19 ex. driver bulk | Orion | Paneel | 1 | Stuk | 120.4 | 2024-04-01 | 0.14 | 139110 | CT |  |  |  |  | EC002892
IL-PSP1K4OB-A | 08720195276425 | Orion op maat 28W (special-1200mm) zwart 4.000K UGR<19 ex. driver | Orion | Paneel | 1 | Stuk | 163.9 | 2024-04-01 | 0.14 | 139110 | CT |  |  |  |  | EC002892
IL-PSP1K4OB-B | 08720195276432 | Orion op maat 28W (special-1200mm) zwart 4.000K UGR<19 ex. driver bulk | Orion | Paneel | 1 | Stuk | 129.4 | 2024-04-01 | 0.14 | 139110 | CT |  |  |  |  | EC002892
IL-PSP2K3OW-A | 08720195276449 | Orion op maat 28W (special >1200mm) wit 3.000K UGR<19 ex. driver | Orion | Paneel | 1 | Stuk | 160.5 | 2024-04-01 | 0.14 | 139110 | CT |  |  |  |  | EC002892
IL-PSP2K3OW-B | 08720195276456 | Orion op maat 28W (special >1200mm) wit 3.000K UGR<19 ex. driver bulk | Orion | Paneel | 1 | Stuk | 128.4 | 2024-04-01 | 0.14 | 139110 | CT |  |  |  |  | EC002892
IL-PSP2K4OW-A | 08720195276463 | Orion op maat 28W (special >1200mm) wit 4.000K UGR<19 ex. driver | Orion | Paneel | 1 | Stuk | 160.5 | 2024-04-01 | 0.14 | 139110 | CT |  |  |  |  | EC002892
IL-PSP2K4OW-B | 08720195276470 | Orion op maat 28W (special >1200mm) wit 4.000K UGR<19 ex. driver bulk | Orion | Paneel | 1 | Stuk | 128.4 | 2024-04-01 | 0.14 | 139110 | CT |  |  |  |  | EC002892
IL-PSP2K4OB-A | 08720195276487 | Orion op maat 28W (special >1200mm) zwart 4.000K UGR<19 ex. driver | Orion | Paneel | 1 | Stuk | 172.5 | 2024-04-01 | 0.14 | 139110 | CT |  |  |  |  | EC002892
IL-PSP2K4OB-B | 08720195276494 | Orion op maat 28W (special >1200mm) zwart 4.000K UGR<19 ex.driver bulk | Orion | Paneel | 1 | Stuk | 138 | 2024-04-01 | 0.14 | 139110 | CT |  |  |  |  | EC002892
IL-PSP1K3OB-A | 08720195276548 | Orion op maat 28W (special-1200mm) zwart 3.000K UGR<19 ex. driver | Orion | Paneel | 1 | Stuk | 163.9 | 2024-04-01 | 0.14 | 139110 | CT |  |  |  |  | EC002892
IL-PSP1K3OB-B | 08720195276555 | Orion op maat 28W (special-1200mm) zwart 3.000K UGR<19 ex. driver bulk | Orion | Paneel | 1 | Stuk | 129.4 | 2024-04-01 | 0.14 | 139110 | CT |  |  |  |  | EC002892
IL-PSP2K3OB-A | 08720195276562 | Orion op maat 28W (special >1200mm) zwart 3.000K UGR<19 ex. driver | Orion | Paneel | 1 | Stuk | 172.5 | 2024-04-01 | 0.14 | 139110 | CT |  |  |  |  | EC002892
IL-PSP2K3OB-B | 08720195276579 | Orion op maat 28W (special >1200mm) zwart 3.000K UGR<19 ex.driver bulk | Orion | Paneel | 1 | Stuk | 138 | 2024-04-01 | 0.14 | 139110 | CT |  |  |  |  | EC002892
IL-FS7K27CGW | 08720195276784 | Four Square led downlight 7W 80x80mm 2.550K classic goud wit ex. driver | Four Square | Downlight | 1 | Stuk | 28.3 | 2023-01-16 | 0.05 | 139110 | CT |  |  |  |  | EC001744
IL-FS7K27CGB | 08720195276791 | Four Square led downlight 7W 80x80mm 2.550K classic goud zwart ex. driver | Four Square | Downlight | 1 | Stuk | 28.3 | 2023-01-16 | 0.05 | 139110 | CT |  |  |  |  | EC001744
IL-WP6020K4+ | 08720195276593 | Easyfit+ led IP66 opbouw 18W 4.000K 2.400lm 600mm incl. driver | Easyfit+ | Waterproof | 1 | Stuk | 52.5 | 2023-02-10 | 0.14 | 139121 | CT | IL-WP6020K4 | 08719214374594 |  |  | EC002892
IL-WP12040K4+ | 08720195276609 | Easyfit+ led IP66 opbouw 34W 4.000K 4.600lm 1.200mm incl. driver | Easyfit+ | Waterproof | 1 | Stuk | 75.2 | 2023-02-10 | 0.14 | 139121 | CT | IL-WP12040K4 | 08719214374600 |  |  | EC002892
IL-WP15060K4+ | 08720195276616 | Easyfit+ led IP66 opbouw 47W 4.000K 6.400lm 1.500mm incl. driver | Easyfit+ | Waterproof | 1 | Stuk | 88.3 | 2023-02-10 | 0.14 | 139121 | CT | IL-WP15060K4 | 08719214374617 |  |  | EC002892
IL-WP6020K4S+ | 08720195276821 | Easyfit+ led IP66 opbouw 18W 4.000K 2.400lm 600mm incl. driver & sensor | Easyfit+ | Waterproof | 1 | Stuk | 73.85 | 2023-02-24 | 0.14 | 139121 | CT | IL-WP6020K4S | 08719214376819 |  |  | EC002892
IL-WP12040K4S+ | 08720195276838 | Easyfit+ led IP66 opbouw 34W 4.000K 4.600lm 1.200mm incl. driver & sensor | Easyfit+ | Waterproof | 1 | Stuk | 102.65 | 2023-02-24 | 0.14 | 139121 | CT | IL-WP12040K4S | 08719214376826 |  |  | EC002892
IL-WP15060K4S+ | 08720195276845 | Easyfit+ led IP66 opbouw 47W 4.000K 6.400lm 1.500mm incl. driver & sensor | Easyfit+ | Waterproof | 1 | Stuk | 119.35 | 2023-02-24 | 0.14 | 139121 | CT | IL-WP15060K4S | 08719214376833 |  |  | EC002892
IL-PT195K3O | 08720195276890 | Thinq Orion led paneel 28W (1195x295x30mm) 3.000K incl.driver & sensor | Thinq Orion | Paneel | 1 | Stuk | 341.8 | 2024-04-01 | 0.14 | 139121 | CT |  |  |  |  | EC002892
IL-PT195K4O | 08720195276906 | Thinq Orion led paneel 28W (1195x295x30mm) 4.000K incl.driver & sensor | Thinq Orion | Paneel | 1 | Stuk | 341.8 | 2024-04-01 | 0.14 | 139121 | CT |  |  |  |  | EC002892
IL-WPT12033K4 | 08720195276876 | Thinq Dream led IP66 opbouw 32W 4.300lm 1.200mm incl. driver & sensor | Thinq | Waterproof | 1 | Stuk | 255 | 2023-03-03 | 0.14 | 139118 | CT |  |  |  |  | EC002892
IL-WPT15050K4 | 08720195276883 | Thinq Dream led IP66 opbouw 51W 6.900lm 1.500mm incl. driver & sensor | Thinq | Waterproof | 1 | Stuk | 275 | 2023-03-03 | 0.14 | 139118 | CT |  |  |  |  | EC002892
IL-FI65A1737 | 08720874243366 | Infinity frame trimless quick rond IL-FI65A1737 | Infinity | Frames | 1 | Stuk | 40.9 | 2023-03-17 | 0 | 139110 | CT |  |  |  |  | EC002557
IL-FI65A1738 | 08720874243373 | Infinity frame trimless quick rond IL-FI65A1738 | Infinity | Frames | 1 | Stuk | 40.9 | 2023-03-17 | 0 | 139110 | CT |  |  |  |  | EC002557
IL-FI65A1837 | 08720874243380 | Infinity frame trimless quick rond IL-FI65A1837 | Infinity | Frames | 1 | Stuk | 40.9 | 2023-03-17 | 0 | 139110 | CT |  |  |  |  | EC002557
IL-FI65A1838 | 08720874243397 | Infinity frame trimless quick rond IL-FI65A1838 | Infinity | Frames | 1 | Stuk | 40.9 | 2023-03-17 | 0 | 139110 | CT |  |  |  |  | EC002557
IL-FI65A1937 | 08720874243403 | Infinity frame trimless quick rond IL-FI65A1937 | Infinity | Frames | 1 | Stuk | 40.9 | 2023-03-17 | 0 | 139110 | CT |  |  |  |  | EC002557
IL-FI65A1938 | 08720874243410 | Infinity frame trimless quick rond IL-FI65A1938 | Infinity | Frames | 1 | Stuk | 40.9 | 2023-03-17 | 0 | 139110 | CT |  |  |  |  | EC002557
IL-FI65A2037 | 08720874243427 | Infinity frame trimless quick rond IL-FI65A2037 | Infinity | Frames | 1 | Stuk | 43.05 | 2023-03-17 | 0 | 139110 | CT |  |  |  |  | EC002557
IL-FI65A2038 | 08720874243434 | Infinity frame trimless quick rond IL-FI65A2038 | Infinity | Frames | 1 | Stuk | 43.05 | 2023-03-17 | 0 | 139110 | CT |  |  |  |  | EC002557
IL-FI65F1737 | 08720874243441 | Infinity frame trimless quick rond IL-FI65F1737 | Infinity | Frames | 1 | Stuk | 35.5 | 2023-03-17 | 0 | 139110 | CT |  |  |  |  | EC002557
IL-FI65F1738 | 08720874243458 | Infinity frame trimless quick rond IL-FI65F1738 | Infinity | Frames | 1 | Stuk | 35.5 | 2023-03-17 | 0 | 139110 | CT |  |  |  |  | EC002557
IL-FI65F1837 | 08720874243465 | Infinity frame trimless quick rond IL-FI65F1837 | Infinity | Frames | 1 | Stuk | 35.5 | 2023-03-17 | 0 | 139110 | CT |  |  |  |  | EC002557
IL-FI65F1838 | 08720874243472 | Infinity frame trimless quick rond IL-FI65F1838 | Infinity | Frames | 1 | Stuk | 35.5 | 2023-03-17 | 0 | 139110 | CT |  |  |  |  | EC002557
IL-FI65F1937 | 08720874243489 | Infinity frame trimless quick rond IL-FI65F1937 | Infinity | Frames | 1 | Stuk | 35.5 | 2023-03-17 | 0 | 139110 | CT |  |  |  |  | EC002557
IL-FI65F1938 | 08720874243496 | Infinity frame trimless quick rond IL-FI65F1938 | Infinity | Frames | 1 | Stuk | 35.5 | 2023-03-17 | 0 | 139110 | CT |  |  |  |  | EC002557
IL-FI65F2037 | 08720874243502 | Infinity frame trimless quick rond IL-FI65F2037 | Infinity | Frames | 1 | Stuk | 37.65 | 2023-03-17 | 0 | 139110 | CT |  |  |  |  | EC002557
IL-FI65F2038 | 08720874243519 | Infinity frame trimless quick rond IL-FI65F2038 | Infinity | Frames | 1 | Stuk | 37.65 | 2023-03-17 | 0 | 139110 | CT |  |  |  |  | EC002557
IL-FI65A2129 | 08720874243526 | Infinity frame trimless quick rond IL-FI65A2129 | Infinity | Frames | 1 | Stuk | 40.9 | 2023-03-17 | 0 | 139110 | CT |  |  |  |  | EC002557
IL-FI65A2130 | 08720874243533 | Infinity frame trimless quick rond IL-FI65A2130 | Infinity | Frames | 1 | Stuk | 40.9 | 2023-03-17 | 0 | 139110 | CT |  |  |  |  | EC002557
IL-FI65A2229 | 08720874243540 | Infinity frame trimless quick rond IL-FI65A2229 | Infinity | Frames | 1 | Stuk | 40.9 | 2023-03-17 | 0 | 139110 | CT |  |  |  |  | EC002557
IL-FI65A2230 | 08720874243557 | Infinity frame trimless quick rond IL-FI65A2230 | Infinity | Frames | 1 | Stuk | 40.9 | 2023-03-17 | 0 | 139110 | CT |  |  |  |  | EC002557
IL-FI65A2329 | 08720874243564 | Infinity frame trimless quick rond IL-FI65A2329 | Infinity | Frames | 1 | Stuk | 40.9 | 2023-03-17 | 0 | 139110 | CT |  |  |  |  | EC002557
IL-FI65A2330 | 08720874243571 | Infinity frame trimless quick rond IL-FI65A2330 | Infinity | Frames | 1 | Stuk | 40.9 | 2023-03-17 | 0 | 139110 | CT |  |  |  |  | EC002557
IL-FI65A2429 | 08720874243588 | Infinity frame trimless quick rond IL-FI65A2429 | Infinity | Frames | 1 | Stuk | 44.15 | 2023-03-17 | 0 | 139110 | CT |  |  |  |  | EC002557
IL-FI65A2430 | 08720874243595 | Infinity frame trimless quick rond IL-FI65A2430 | Infinity | Frames | 1 | Stuk | 44.15 | 2023-03-17 | 0 | 139110 | CT |  |  |  |  | EC002557
IL-FI65F2129 | 08720874243601 | Infinity frame trimless quick rond IL-FI65F2129 | Infinity | Frames | 1 | Stuk | 35.5 | 2023-03-17 | 0 | 139110 | CT |  |  |  |  | EC002557
IL-FI65F2130 | 08720874243618 | Infinity frame trimless quick rond IL-FI65F2130 | Infinity | Frames | 1 | Stuk | 35.5 | 2023-03-17 | 0 | 139110 | CT |  |  |  |  | EC002557
IL-FI65F2229 | 08720874243625 | Infinity frame trimless quick rond IL-FI65F2229 | Infinity | Frames | 1 | Stuk | 35.5 | 2023-03-17 | 0 | 139110 | CT |  |  |  |  | EC002557
IL-FI65F2230 | 08720874243632 | Infinity frame trimless quick rond IL-FI65F2230 | Infinity | Frames | 1 | Stuk | 35.5 | 2023-03-17 | 0 | 139110 | CT |  |  |  |  | EC002557
IL-FI65F2329 | 08720874243649 | Infinity frame trimless quick rond IL-FI65F2329 | Infinity | Frames | 1 | Stuk | 35.5 | 2023-03-17 | 0 | 139110 | CT |  |  |  |  | EC002557
IL-FI65F2330 | 08720874243656 | Infinity frame trimless quick rond IL-FI65F2330 | Infinity | Frames | 1 | Stuk | 35.5 | 2023-03-17 | 0 | 139110 | CT |  |  |  |  | EC002557
IL-FI65F2429 | 08720874243663 | Infinity frame trimless quick rond IL-FI65F2429 | Infinity | Frames | 1 | Stuk | 38.75 | 2023-03-17 | 0 | 139110 | CT |  |  |  |  | EC002557
IL-FI65F2430 | 08720874243670 | Infinity frame trimless quick rond IL-FI65F2430 | Infinity | Frames | 1 | Stuk | 38.75 | 2023-03-17 | 0 | 139110 | CT |  |  |  |  | EC002557
IL-FI65A39 | 08720874243687 | Infinity frame trimless quick rond IL-FI65A39 | Infinity | Frames | 1 | Stuk | 34.7 | 2023-03-17 | 0 | 139110 | CT |  |  |  |  | EC002557
IL-FI65A395531 | 08720874243694 | Infinity frame trimless quick rond IL-FI65A395531 | Infinity | Frames | 1 | Stuk | 43.9 | 2023-03-17 | 0 | 139110 | CT |  |  |  |  | EC002557
IL-FI65A395532 | 08720874243700 | Infinity frame trimless quick rond IL-FI65A395532 | Infinity | Frames | 1 | Stuk | 43.9 | 2023-03-17 | 0 | 139110 | CT |  |  |  |  | EC002557
IL-FI65A395533 | 08720874243717 | Infinity frame trimless quick rond IL-FI65A395533 | Infinity | Frames | 1 | Stuk | 43.9 | 2023-03-17 | 0 | 139110 | CT |  |  |  |  | EC002557
IL-FI65A395534 | 08720874243724 | Infinity frame trimless quick rond IL-FI65A395534 | Infinity | Frames | 1 | Stuk | 43.9 | 2023-03-17 | 0 | 139110 | CT |  |  |  |  | EC002557
IL-FI65A395631 | 08720874243731 | Infinity frame trimless quick rond IL-FI65A395631 | Infinity | Frames | 1 | Stuk | 43.9 | 2023-03-17 | 0 | 139110 | CT |  |  |  |  | EC002557
IL-FI65A395632 | 08720874243748 | Infinity frame trimless quick rond IL-FI65A395632 | Infinity | Frames | 1 | Stuk | 43.9 | 2023-03-17 | 0 | 139110 | CT |  |  |  |  | EC002557
IL-FI65A395633 | 08720874243755 | Infinity frame trimless quick rond IL-FI65A395633 | Infinity | Frames | 1 | Stuk | 43.9 | 2023-03-17 | 0 | 139110 | CT |  |  |  |  | EC002557
IL-FI65A395634 | 08720874243762 | Infinity frame trimless quick rond IL-FI65A395634 | Infinity | Frames | 1 | Stuk | 43.9 | 2023-03-17 | 0 | 139110 | CT |  |  |  |  | EC002557
IL-FI65A395731 | 08720874243779 | Infinity frame trimless quick rond IL-FI65A395731 | Infinity | Frames | 1 | Stuk | 43.9 | 2023-03-17 | 0 | 139110 | CT |  |  |  |  | EC002557
IL-FI65A395732 | 08720874243786 | Infinity frame trimless quick rond IL-FI65A395732 | Infinity | Frames | 1 | Stuk | 43.9 | 2023-03-17 | 0 | 139110 | CT |  |  |  |  | EC002557
IL-FI65A395733 | 08720874243793 | Infinity frame trimless quick rond IL-FI65A395733 | Infinity | Frames | 1 | Stuk | 43.9 | 2023-03-17 | 0 | 139110 | CT |  |  |  |  | EC002557
IL-FI65A395734 | 08720874243809 | Infinity frame trimless quick rond IL-FI65A395734 | Infinity | Frames | 1 | Stuk | 43.9 | 2023-03-17 | 0 | 139110 | CT |  |  |  |  | EC002557
IL-FI65A395831 | 08720874243816 | Infinity frame trimless quick rond IL-FI65A395831 | Infinity | Frames | 1 | Stuk | 43.9 | 2023-03-17 | 0 | 139110 | CT |  |  |  |  | EC002557
IL-FI65A395832 | 08720874243823 | Infinity frame trimless quick rond IL-FI65A395832 | Infinity | Frames | 1 | Stuk | 43.9 | 2023-03-17 | 0 | 139110 | CT |  |  |  |  | EC002557
IL-FI65A395833 | 08720874243830 | Infinity frame trimless quick rond IL-FI65A395833 | Infinity | Frames | 1 | Stuk | 43.9 | 2023-03-17 | 0 | 139110 | CT |  |  |  |  | EC002557
IL-FI65A395834 | 08720874243847 | Infinity frame trimless quick rond IL-FI65A395834 | Infinity | Frames | 1 | Stuk | 43.9 | 2023-03-17 | 0 | 139110 | CT |  |  |  |  | EC002557
IL-FI65A395931 | 08720874243854 | Infinity frame trimless quick rond IL-FI65A395931 | Infinity | Frames | 1 | Stuk | 43.9 | 2023-03-17 | 0 | 139110 | CT |  |  |  |  | EC002557
IL-FI65A395932 | 08720874243861 | Infinity frame trimless quick rond IL-FI65A395932 | Infinity | Frames | 1 | Stuk | 43.9 | 2023-03-17 | 0 | 139110 | CT |  |  |  |  | EC002557
IL-FI65A395933 | 08720874243878 | Infinity frame trimless quick rond IL-FI65A395933 | Infinity | Frames | 1 | Stuk | 43.9 | 2023-03-17 | 0 | 139110 | CT |  |  |  |  | EC002557
IL-FI65A395934 | 08720874243885 | Infinity frame trimless quick rond IL-FI65A395934 | Infinity | Frames | 1 | Stuk | 43.9 | 2023-03-17 | 0 | 139110 | CT |  |  |  |  | EC002557
IL-FI65A40 | 08720874243892 | Infinity frame trimless quick rond IL-FI65A40 | Infinity | Frames | 1 | Stuk | 34.7 | 2023-03-17 | 0 | 139110 | CT |  |  |  |  | EC002557
IL-FI65A405531 | 08720874243908 | Infinity frame trimless quick rond IL-FI65A405531 | Infinity | Frames | 1 | Stuk | 43.9 | 2023-03-17 | 0 | 139110 | CT |  |  |  |  | EC002557
IL-FI65A405532 | 08720874243915 | Infinity frame trimless quick rond IL-FI65A405532 | Infinity | Frames | 1 | Stuk | 43.9 | 2023-03-17 | 0 | 139110 | CT |  |  |  |  | EC002557
IL-FI65A405533 | 08720874243922 | Infinity frame trimless quick rond IL-FI65A405533 | Infinity | Frames | 1 | Stuk | 43.9 | 2023-03-17 | 0 | 139110 | CT |  |  |  |  | EC002557
IL-FI65A405534 | 08720874243939 | Infinity frame trimless quick rond IL-FI65A405534 | Infinity | Frames | 1 | Stuk | 43.9 | 2023-03-17 | 0 | 139110 | CT |  |  |  |  | EC002557
IL-FI65A405631 | 08720874243946 | Infinity frame trimless quick rond IL-FI65A405631 | Infinity | Frames | 1 | Stuk | 43.9 | 2023-03-17 | 0 | 139110 | CT |  |  |  |  | EC002557
IL-FI65A405632 | 08720874243953 | Infinity frame trimless quick rond IL-FI65A405632 | Infinity | Frames | 1 | Stuk | 43.9 | 2023-03-17 | 0 | 139110 | CT |  |  |  |  | EC002557
IL-FI65A405633 | 08720874243960 | Infinity frame trimless quick rond IL-FI65A405633 | Infinity | Frames | 1 | Stuk | 43.9 | 2023-03-17 | 0 | 139110 | CT |  |  |  |  | EC002557
IL-FI65A405634 | 08720874243977 | Infinity frame trimless quick rond IL-FI65A405634 | Infinity | Frames | 1 | Stuk | 43.9 | 2023-03-17 | 0 | 139110 | CT |  |  |  |  | EC002557
IL-FI65A405731 | 08720874243984 | Infinity frame trimless quick rond IL-FI65A405731 | Infinity | Frames | 1 | Stuk | 43.9 | 2023-03-17 | 0 | 139110 | CT |  |  |  |  | EC002557
IL-FI65A405732 | 08720874243991 | Infinity frame trimless quick rond IL-FI65A405732 | Infinity | Frames | 1 | Stuk | 43.9 | 2023-03-17 | 0 | 139110 | CT |  |  |  |  | EC002557
IL-FI65A405733 | 08720874244004 | Infinity frame trimless quick rond IL-FI65A405733 | Infinity | Frames | 1 | Stuk | 43.9 | 2023-03-17 | 0 | 139110 | CT |  |  |  |  | EC002557
IL-FI65A405734 | 08720874244011 | Infinity frame trimless quick rond IL-FI65A405734 | Infinity | Frames | 1 | Stuk | 43.9 | 2023-03-17 | 0 | 139110 | CT |  |  |  |  | EC002557
IL-FI65A405831 | 08720874244028 | Infinity frame trimless quick rond IL-FI65A405831 | Infinity | Frames | 1 | Stuk | 43.9 | 2023-03-17 | 0 | 139110 | CT |  |  |  |  | EC002557
IL-FI65A405832 | 08720874244035 | Infinity frame trimless quick rond IL-FI65A405832 | Infinity | Frames | 1 | Stuk | 43.9 | 2023-03-17 | 0 | 139110 | CT |  |  |  |  | EC002557
IL-FI65A405833 | 08720874244042 | Infinity frame trimless quick rond IL-FI65A405833 | Infinity | Frames | 1 | Stuk | 43.9 | 2023-03-17 | 0 | 139110 | CT |  |  |  |  | EC002557
IL-FI65A405834 | 08720874244059 | Infinity frame trimless quick rond IL-FI65A405834 | Infinity | Frames | 1 | Stuk | 43.9 | 2023-03-17 | 0 | 139110 | CT |  |  |  |  | EC002557
IL-FI65A405931 | 08720874244066 | Infinity frame trimless quick rond IL-FI65A405931 | Infinity | Frames | 1 | Stuk | 43.9 | 2023-03-17 | 0 | 139110 | CT |  |  |  |  | EC002557
IL-FI65A405932 | 08720874244073 | Infinity frame trimless quick rond IL-FI65A405932 | Infinity | Frames | 1 | Stuk | 43.9 | 2023-03-17 | 0 | 139110 | CT |  |  |  |  | EC002557
IL-FI65A405933 | 08720874244080 | Infinity frame trimless quick rond IL-FI65A405933 | Infinity | Frames | 1 | Stuk | 43.9 | 2023-03-17 | 0 | 139110 | CT |  |  |  |  | EC002557
IL-FI65A405934 | 08720874244097 | Infinity frame trimless quick rond IL-FI65A405934 | Infinity | Frames | 1 | Stuk | 43.9 | 2023-03-17 | 0 | 139110 | CT |  |  |  |  | EC002557
IL-FI65A41 | 08720874244103 | Infinity frame trimless quick rond IL-FI65A41 | Infinity | Frames | 1 | Stuk | 34.7 | 2023-03-17 | 0 | 139110 | CT |  |  |  |  | EC002557
IL-FI65A415531 | 08720874244110 | Infinity frame trimless quick rond IL-FI65A415531 | Infinity | Frames | 1 | Stuk | 43.9 | 2023-03-17 | 0 | 139110 | CT |  |  |  |  | EC002557
IL-FI65A415532 | 08720874244127 | Infinity frame trimless quick rond IL-FI65A415532 | Infinity | Frames | 1 | Stuk | 43.9 | 2023-03-17 | 0 | 139110 | CT |  |  |  |  | EC002557
IL-FI65A415533 | 08720874244134 | Infinity frame trimless quick rond IL-FI65A415533 | Infinity | Frames | 1 | Stuk | 43.9 | 2023-03-17 | 0 | 139110 | CT |  |  |  |  | EC002557
IL-FI65A415534 | 08720874244141 | Infinity frame trimless quick rond IL-FI65A415534 | Infinity | Frames | 1 | Stuk | 43.9 | 2023-03-17 | 0 | 139110 | CT |  |  |  |  | EC002557
IL-FI65A415631 | 08720874244158 | Infinity frame trimless quick rond IL-FI65A415631 | Infinity | Frames | 1 | Stuk | 43.9 | 2023-03-17 | 0 | 139110 | CT |  |  |  |  | EC002557
IL-FI65A415632 | 08720874244165 | Infinity frame trimless quick rond IL-FI65A415632 | Infinity | Frames | 1 | Stuk | 43.9 | 2023-03-17 | 0 | 139110 | CT |  |  |  |  | EC002557
IL-FI65A415633 | 08720874244172 | Infinity frame trimless quick rond IL-FI65A415633 | Infinity | Frames | 1 | Stuk | 43.9 | 2023-03-17 | 0 | 139110 | CT |  |  |  |  | EC002557
IL-FI65A415634 | 08720874244189 | Infinity frame trimless quick rond IL-FI65A415634 | Infinity | Frames | 1 | Stuk | 43.9 | 2023-03-17 | 0 | 139110 | CT |  |  |  |  | EC002557
IL-FI65A415731 | 08720874244196 | Infinity frame trimless quick rond IL-FI65A415731 | Infinity | Frames | 1 | Stuk | 43.9 | 2023-03-17 | 0 | 139110 | CT |  |  |  |  | EC002557
IL-FI65A415732 | 08720874244202 | Infinity frame trimless quick rond IL-FI65A415732 | Infinity | Frames | 1 | Stuk | 43.9 | 2023-03-17 | 0 | 139110 | CT |  |  |  |  | EC002557
IL-FI65A415733 | 08720874244219 | Infinity frame trimless quick rond IL-FI65A415733 | Infinity | Frames | 1 | Stuk | 43.9 | 2023-03-17 | 0 | 139110 | CT |  |  |  |  | EC002557
IL-FI65A415734 | 08720874244226 | Infinity frame trimless quick rond IL-FI65A415734 | Infinity | Frames | 1 | Stuk | 43.9 | 2023-03-17 | 0 | 139110 | CT |  |  |  |  | EC002557
IL-FI65A415831 | 08720874244233 | Infinity frame trimless quick rond IL-FI65A415831 | Infinity | Frames | 1 | Stuk | 43.9 | 2023-03-17 | 0 | 139110 | CT |  |  |  |  | EC002557
IL-FI65A415832 | 08720874244240 | Infinity frame trimless quick rond IL-FI65A415832 | Infinity | Frames | 1 | Stuk | 43.9 | 2023-03-17 | 0 | 139110 | CT |  |  |  |  | EC002557
IL-FI65A415833 | 08720874244257 | Infinity frame trimless quick rond IL-FI65A415833 | Infinity | Frames | 1 | Stuk | 43.9 | 2023-03-17 | 0 | 139110 | CT |  |  |  |  | EC002557
IL-FI65A415834 | 08720874244264 | Infinity frame trimless quick rond IL-FI65A415834 | Infinity | Frames | 1 | Stuk | 43.9 | 2023-03-17 | 0 | 139110 | CT |  |  |  |  | EC002557
IL-FI65A415931 | 08720874244271 | Infinity frame trimless quick rond IL-FI65A415931 | Infinity | Frames | 1 | Stuk | 43.9 | 2023-03-17 | 0 | 139110 | CT |  |  |  |  | EC002557
IL-FI65A415932 | 08720874244288 | Infinity frame trimless quick rond IL-FI65A415932 | Infinity | Frames | 1 | Stuk | 43.9 | 2023-03-17 | 0 | 139110 | CT |  |  |  |  | EC002557
IL-FI65A415933 | 08720874244295 | Infinity frame trimless quick rond IL-FI65A415933 | Infinity | Frames | 1 | Stuk | 43.9 | 2023-03-17 | 0 | 139110 | CT |  |  |  |  | EC002557
IL-FI65A415934 | 08720874244301 | Infinity frame trimless quick rond IL-FI65A415934 | Infinity | Frames | 1 | Stuk | 43.9 | 2023-03-17 | 0 | 139110 | CT |  |  |  |  | EC002557
IL-FI65A42 | 08720874244318 | Infinity frame trimless quick rond IL-FI65A42 | Infinity | Frames | 1 | Stuk | 36.85 | 2023-03-17 | 0 | 139110 | CT |  |  |  |  | EC002557
IL-FI65A425531 | 08720874244325 | Infinity frame trimless quick rond IL-FI65A425531 | Infinity | Frames | 1 | Stuk | 46.05 | 2023-03-17 | 0 | 139110 | CT |  |  |  |  | EC002557
IL-FI65A425532 | 08720874244332 | Infinity frame trimless quick rond IL-FI65A425532 | Infinity | Frames | 1 | Stuk | 46.05 | 2023-03-17 | 0 | 139110 | CT |  |  |  |  | EC002557
IL-FI65A425533 | 08720874244349 | Infinity frame trimless quick rond IL-FI65A425533 | Infinity | Frames | 1 | Stuk | 46.05 | 2023-03-17 | 0 | 139110 | CT |  |  |  |  | EC002557
IL-FI65A425534 | 08720874244356 | Infinity frame trimless quick rond IL-FI65A425534 | Infinity | Frames | 1 | Stuk | 46.05 | 2023-03-17 | 0 | 139110 | CT |  |  |  |  | EC002557
IL-FI65A425631 | 08720874244363 | Infinity frame trimless quick rond IL-FI65A425631 | Infinity | Frames | 1 | Stuk | 46.05 | 2023-03-17 | 0 | 139110 | CT |  |  |  |  | EC002557
IL-FI65A425632 | 08720874244370 | Infinity frame trimless quick rond IL-FI65A425632 | Infinity | Frames | 1 | Stuk | 46.05 | 2023-03-17 | 0 | 139110 | CT |  |  |  |  | EC002557
IL-FI65A425633 | 08720874244387 | Infinity frame trimless quick rond IL-FI65A425633 | Infinity | Frames | 1 | Stuk | 46.05 | 2023-03-17 | 0 | 139110 | CT |  |  |  |  | EC002557
IL-FI65A425634 | 08720874244394 | Infinity frame trimless quick rond IL-FI65A425634 | Infinity | Frames | 1 | Stuk | 46.05 | 2023-03-17 | 0 | 139110 | CT |  |  |  |  | EC002557
IL-FI65A425731 | 08720874244400 | Infinity frame trimless quick rond IL-FI65A425731 | Infinity | Frames | 1 | Stuk | 46.05 | 2023-03-17 | 0 | 139110 | CT |  |  |  |  | EC002557
IL-FI65A425732 | 08720874244417 | Infinity frame trimless quick rond IL-FI65A425732 | Infinity | Frames | 1 | Stuk | 46.05 | 2023-03-17 | 0 | 139110 | CT |  |  |  |  | EC002557
IL-FI65A425733 | 08720874244424 | Infinity frame trimless quick rond IL-FI65A425733 | Infinity | Frames | 1 | Stuk | 46.05 | 2023-03-17 | 0 | 139110 | CT |  |  |  |  | EC002557
IL-FI65A425734 | 08720874244431 | Infinity frame trimless quick rond IL-FI65A425734 | Infinity | Frames | 1 | Stuk | 46.05 | 2023-03-17 | 0 | 139110 | CT |  |  |  |  | EC002557
IL-FI65A425831 | 08720874244448 | Infinity frame trimless quick rond IL-FI65A425831 | Infinity | Frames | 1 | Stuk | 46.05 | 2023-03-17 | 0 | 139110 | CT |  |  |  |  | EC002557
IL-FI65A425832 | 08720874244455 | Infinity frame trimless quick rond IL-FI65A425832 | Infinity | Frames | 1 | Stuk | 46.05 | 2023-03-17 | 0 | 139110 | CT |  |  |  |  | EC002557
IL-FI65A425833 | 08720874244462 | Infinity frame trimless quick rond IL-FI65A425833 | Infinity | Frames | 1 | Stuk | 46.05 | 2023-03-17 | 0 | 139110 | CT |  |  |  |  | EC002557
IL-FI65A425834 | 08720874244479 | Infinity frame trimless quick rond IL-FI65A425834 | Infinity | Frames | 1 | Stuk | 46.05 | 2023-03-17 | 0 | 139110 | CT |  |  |  |  | EC002557
IL-FI65A425931 | 08720874244486 | Infinity frame trimless quick rond IL-FI65A425931 | Infinity | Frames | 1 | Stuk | 46.05 | 2023-03-17 | 0 | 139110 | CT |  |  |  |  | EC002557
IL-FI65A425932 | 08720874244493 | Infinity frame trimless quick rond IL-FI65A425932 | Infinity | Frames | 1 | Stuk | 46.05 | 2023-03-17 | 0 | 139110 | CT |  |  |  |  | EC002557
IL-FI65A425933 | 08720874244509 | Infinity frame trimless quick rond IL-FI65A425933 | Infinity | Frames | 1 | Stuk | 46.05 | 2023-03-17 | 0 | 139110 | CT |  |  |  |  | EC002557
IL-FI65A425934 | 08720874244516 | Infinity frame trimless quick rond IL-FI65A425934 | Infinity | Frames | 1 | Stuk | 46.05 | 2023-03-17 | 0 | 139110 | CT |  |  |  |  | EC002557
IL-FI65F39 | 08720874244523 | Infinity frame trimless quick rond IL-FI65F39 | Infinity | Frames | 1 | Stuk | 29.3 | 2023-03-17 | 0 | 139110 | CT |  |  |  |  | EC002557
IL-FI65F395531 | 08720874244530 | Infinity frame trimless quick rond IL-FI65F395531 | Infinity | Frames | 1 | Stuk | 38.5 | 2023-03-17 | 0 | 139110 | CT |  |  |  |  | EC002557
IL-FI65F395532 | 08720874244547 | Infinity frame trimless quick rond IL-FI65F395532 | Infinity | Frames | 1 | Stuk | 38.5 | 2023-03-17 | 0 | 139110 | CT |  |  |  |  | EC002557
IL-FI65F395533 | 08720874244554 | Infinity frame trimless quick rond IL-FI65F395533 | Infinity | Frames | 1 | Stuk | 38.5 | 2023-03-17 | 0 | 139110 | CT |  |  |  |  | EC002557
IL-FI65F395534 | 08720874244561 | Infinity frame trimless quick rond IL-FI65F395534 | Infinity | Frames | 1 | Stuk | 38.5 | 2023-03-17 | 0 | 139110 | CT |  |  |  |  | EC002557
IL-FI65F395631 | 08720874244578 | Infinity frame trimless quick rond IL-FI65F395631 | Infinity | Frames | 1 | Stuk | 38.5 | 2023-03-17 | 0 | 139110 | CT |  |  |  |  | EC002557
IL-FI65F395632 | 08720874244585 | Infinity frame trimless quick rond IL-FI65F395632 | Infinity | Frames | 1 | Stuk | 38.5 | 2023-03-17 | 0 | 139110 | CT |  |  |  |  | EC002557
IL-FI65F395633 | 08720874244592 | Infinity frame trimless quick rond IL-FI65F395633 | Infinity | Frames | 1 | Stuk | 38.5 | 2023-03-17 | 0 | 139110 | CT |  |  |  |  | EC002557
IL-FI65F395634 | 08720874244608 | Infinity frame trimless quick rond IL-FI65F395634 | Infinity | Frames | 1 | Stuk | 38.5 | 2023-03-17 | 0 | 139110 | CT |  |  |  |  | EC002557
IL-FI65F395731 | 08720874244615 | Infinity frame trimless quick rond IL-FI65F395731 | Infinity | Frames | 1 | Stuk | 38.5 | 2023-03-17 | 0 | 139110 | CT |  |  |  |  | EC002557
IL-FI65F395732 | 08720874244622 | Infinity frame trimless quick rond IL-FI65F395732 | Infinity | Frames | 1 | Stuk | 38.5 | 2023-03-17 | 0 | 139110 | CT |  |  |  |  | EC002557
IL-FI65F395733 | 08720874244639 | Infinity frame trimless quick rond IL-FI65F395733 | Infinity | Frames | 1 | Stuk | 38.5 | 2023-03-17 | 0 | 139110 | CT |  |  |  |  | EC002557
IL-FI65F395734 | 08720874244646 | Infinity frame trimless quick rond IL-FI65F395734 | Infinity | Frames | 1 | Stuk | 38.5 | 2023-03-17 | 0 | 139110 | CT |  |  |  |  | EC002557
IL-FI65F395831 | 08720874244653 | Infinity frame trimless quick rond IL-FI65F395831 | Infinity | Frames | 1 | Stuk | 38.5 | 2023-03-17 | 0 | 139110 | CT |  |  |  |  | EC002557
IL-FI65F395832 | 08720874244660 | Infinity frame trimless quick rond IL-FI65F395832 | Infinity | Frames | 1 | Stuk | 38.5 | 2023-03-17 | 0 | 139110 | CT |  |  |  |  | EC002557
IL-FI65F395833 | 08720874244677 | Infinity frame trimless quick rond IL-FI65F395833 | Infinity | Frames | 1 | Stuk | 38.5 | 2023-03-17 | 0 | 139110 | CT |  |  |  |  | EC002557
IL-FI65F395834 | 08720874244684 | Infinity frame trimless quick rond IL-FI65F395834 | Infinity | Frames | 1 | Stuk | 38.5 | 2023-03-17 | 0 | 139110 | CT |  |  |  |  | EC002557
IL-FI65F395931 | 08720874244691 | Infinity frame trimless quick rond IL-FI65F395931 | Infinity | Frames | 1 | Stuk | 38.5 | 2023-03-17 | 0 | 139110 | CT |  |  |  |  | EC002557
IL-FI65F395932 | 08720874244707 | Infinity frame trimless quick rond IL-FI65F395932 | Infinity | Frames | 1 | Stuk | 38.5 | 2023-03-17 | 0 | 139110 | CT |  |  |  |  | EC002557
IL-FI65F395933 | 08720874244714 | Infinity frame trimless quick rond IL-FI65F395933 | Infinity | Frames | 1 | Stuk | 38.5 | 2023-03-17 | 0 | 139110 | CT |  |  |  |  | EC002557
IL-FI65F395934 | 08720874244721 | Infinity frame trimless quick rond IL-FI65F395934 | Infinity | Frames | 1 | Stuk | 38.5 | 2023-03-17 | 0 | 139110 | CT |  |  |  |  | EC002557
IL-FI65F40 | 08720874244738 | Infinity frame trimless quick rond IL-FI65F40 | Infinity | Frames | 1 | Stuk | 29.3 | 2023-03-17 | 0 | 139110 | CT |  |  |  |  | EC002557
IL-FI65F405531 | 08720874244745 | Infinity frame trimless quick rond IL-FI65F405531 | Infinity | Frames | 1 | Stuk | 38.5 | 2023-03-17 | 0 | 139110 | CT |  |  |  |  | EC002557
IL-FI65F405532 | 08720874244752 | Infinity frame trimless quick rond IL-FI65F405532 | Infinity | Frames | 1 | Stuk | 38.5 | 2023-03-17 | 0 | 139110 | CT |  |  |  |  | EC002557
IL-FI65F405533 | 08720874244769 | Infinity frame trimless quick rond IL-FI65F405533 | Infinity | Frames | 1 | Stuk | 38.5 | 2023-03-17 | 0 | 139110 | CT |  |  |  |  | EC002557
IL-FI65F405534 | 08720874244776 | Infinity frame trimless quick rond IL-FI65F405534 | Infinity | Frames | 1 | Stuk | 38.5 | 2023-03-17 | 0 | 139110 | CT |  |  |  |  | EC002557
IL-FI65F405631 | 08720874244783 | Infinity frame trimless quick rond IL-FI65F405631 | Infinity | Frames | 1 | Stuk | 38.5 | 2023-03-17 | 0 | 139110 | CT |  |  |  |  | EC002557
IL-FI65F405632 | 08720874244790 | Infinity frame trimless quick rond IL-FI65F405632 | Infinity | Frames | 1 | Stuk | 38.5 | 2023-03-17 | 0 | 139110 | CT |  |  |  |  | EC002557
IL-FI65F405633 | 08720874244806 | Infinity frame trimless quick rond IL-FI65F405633 | Infinity | Frames | 1 | Stuk | 38.5 | 2023-03-17 | 0 | 139110 | CT |  |  |  |  | EC002557
IL-FI65F405634 | 08720874244813 | Infinity frame trimless quick rond IL-FI65F405634 | Infinity | Frames | 1 | Stuk | 38.5 | 2023-03-17 | 0 | 139110 | CT |  |  |  |  | EC002557
IL-FI65F405731 | 08720874244820 | Infinity frame trimless quick rond IL-FI65F405731 | Infinity | Frames | 1 | Stuk | 38.5 | 2023-03-17 | 0 | 139110 | CT |  |  |  |  | EC002557
IL-FI65F405732 | 08720874244837 | Infinity frame trimless quick rond IL-FI65F405732 | Infinity | Frames | 1 | Stuk | 38.5 | 2023-03-17 | 0 | 139110 | CT |  |  |  |  | EC002557
IL-FI65F405733 | 08720874244844 | Infinity frame trimless quick rond IL-FI65F405733 | Infinity | Frames | 1 | Stuk | 38.5 | 2023-03-17 | 0 | 139110 | CT |  |  |  |  | EC002557
IL-FI65F405734 | 08720874244851 | Infinity frame trimless quick rond IL-FI65F405734 | Infinity | Frames | 1 | Stuk | 38.5 | 2023-03-17 | 0 | 139110 | CT |  |  |  |  | EC002557
IL-FI65F405831 | 08720874244868 | Infinity frame trimless quick rond IL-FI65F405831 | Infinity | Frames | 1 | Stuk | 38.5 | 2023-03-17 | 0 | 139110 | CT |  |  |  |  | EC002557
IL-FI65F405832 | 08720874244875 | Infinity frame trimless quick rond IL-FI65F405832 | Infinity | Frames | 1 | Stuk | 38.5 | 2023-03-17 | 0 | 139110 | CT |  |  |  |  | EC002557
IL-FI65F405833 | 08720874244882 | Infinity frame trimless quick rond IL-FI65F405833 | Infinity | Frames | 1 | Stuk | 38.5 | 2023-03-17 | 0 | 139110 | CT |  |  |  |  | EC002557
IL-FI65F405834 | 08720874244899 | Infinity frame trimless quick rond IL-FI65F405834 | Infinity | Frames | 1 | Stuk | 38.5 | 2023-03-17 | 0 | 139110 | CT |  |  |  |  | EC002557
IL-FI65F405931 | 08720874244905 | Infinity frame trimless quick rond IL-FI65F405931 | Infinity | Frames | 1 | Stuk | 38.5 | 2023-03-17 | 0 | 139110 | CT |  |  |  |  | EC002557
IL-FI65F405932 | 08720874244912 | Infinity frame trimless quick rond IL-FI65F405932 | Infinity | Frames | 1 | Stuk | 38.5 | 2023-03-17 | 0 | 139110 | CT |  |  |  |  | EC002557
IL-FI65F405933 | 08720874244929 | Infinity frame trimless quick rond IL-FI65F405933 | Infinity | Frames | 1 | Stuk | 38.5 | 2023-03-17 | 0 | 139110 | CT |  |  |  |  | EC002557
IL-FI65F405934 | 08720874244936 | Infinity frame trimless quick rond IL-FI65F405934 | Infinity | Frames | 1 | Stuk | 38.5 | 2023-03-17 | 0 | 139110 | CT |  |  |  |  | EC002557
IL-FI65F41 | 08720874244943 | Infinity frame trimless quick rond IL-FI65F41 | Infinity | Frames | 1 | Stuk | 29.3 | 2023-03-17 | 0 | 139110 | CT |  |  |  |  | EC002557
IL-FI65F415531 | 08720874244950 | Infinity frame trimless quick rond IL-FI65F415531 | Infinity | Frames | 1 | Stuk | 38.5 | 2023-03-17 | 0 | 139110 | CT |  |  |  |  | EC002557
IL-FI65F415532 | 08720874244967 | Infinity frame trimless quick rond IL-FI65F415532 | Infinity | Frames | 1 | Stuk | 38.5 | 2023-03-17 | 0 | 139110 | CT |  |  |  |  | EC002557
IL-FI65F415533 | 08720874244974 | Infinity frame trimless quick rond IL-FI65F415533 | Infinity | Frames | 1 | Stuk | 38.5 | 2023-03-17 | 0 | 139110 | CT |  |  |  |  | EC002557
IL-FI65F415534 | 08720874244981 | Infinity frame trimless quick rond IL-FI65F415534 | Infinity | Frames | 1 | Stuk | 38.5 | 2023-03-17 | 0 | 139110 | CT |  |  |  |  | EC002557
IL-FI65F415631 | 08720874244998 | Infinity frame trimless quick rond IL-FI65F415631 | Infinity | Frames | 1 | Stuk | 38.5 | 2023-03-17 | 0 | 139110 | CT |  |  |  |  | EC002557
IL-FI65F415632 | 08720874245001 | Infinity frame trimless quick rond IL-FI65F415632 | Infinity | Frames | 1 | Stuk | 38.5 | 2023-03-17 | 0 | 139110 | CT |  |  |  |  | EC002557
IL-FI65F415633 | 08720874245018 | Infinity frame trimless quick rond IL-FI65F415633 | Infinity | Frames | 1 | Stuk | 38.5 | 2023-03-17 | 0 | 139110 | CT |  |  |  |  | EC002557
IL-FI65F415634 | 08720874245025 | Infinity frame trimless quick rond IL-FI65F415634 | Infinity | Frames | 1 | Stuk | 38.5 | 2023-03-17 | 0 | 139110 | CT |  |  |  |  | EC002557
IL-FI65F415731 | 08720874245032 | Infinity frame trimless quick rond IL-FI65F415731 | Infinity | Frames | 1 | Stuk | 38.5 | 2023-03-17 | 0 | 139110 | CT |  |  |  |  | EC002557
IL-FI65F415732 | 08720874245049 | Infinity frame trimless quick rond IL-FI65F415732 | Infinity | Frames | 1 | Stuk | 38.5 | 2023-03-17 | 0 | 139110 | CT |  |  |  |  | EC002557
IL-FI65F415733 | 08720874245056 | Infinity frame trimless quick rond IL-FI65F415733 | Infinity | Frames | 1 | Stuk | 38.5 | 2023-03-17 | 0 | 139110 | CT |  |  |  |  | EC002557
IL-FI65F415734 | 08720874245063 | Infinity frame trimless quick rond IL-FI65F415734 | Infinity | Frames | 1 | Stuk | 38.5 | 2023-03-17 | 0 | 139110 | CT |  |  |  |  | EC002557
IL-FI65F415831 | 08720874245070 | Infinity frame trimless quick rond IL-FI65F415831 | Infinity | Frames | 1 | Stuk | 38.5 | 2023-03-17 | 0 | 139110 | CT |  |  |  |  | EC002557
IL-FI65F415832 | 08720874245087 | Infinity frame trimless quick rond IL-FI65F415832 | Infinity | Frames | 1 | Stuk | 38.5 | 2023-03-17 | 0 | 139110 | CT |  |  |  |  | EC002557
IL-FI65F415833 | 08720874245094 | Infinity frame trimless quick rond IL-FI65F415833 | Infinity | Frames | 1 | Stuk | 38.5 | 2023-03-17 | 0 | 139110 | CT |  |  |  |  | EC002557
IL-FI65F415834 | 08720874245100 | Infinity frame trimless quick rond IL-FI65F415834 | Infinity | Frames | 1 | Stuk | 38.5 | 2023-03-17 | 0 | 139110 | CT |  |  |  |  | EC002557
IL-FI65F415931 | 08720874245117 | Infinity frame trimless quick rond IL-FI65F415931 | Infinity | Frames | 1 | Stuk | 38.5 | 2023-03-17 | 0 | 139110 | CT |  |  |  |  | EC002557
IL-FI65F415932 | 08720874245124 | Infinity frame trimless quick rond IL-FI65F415932 | Infinity | Frames | 1 | Stuk | 38.5 | 2023-03-17 | 0 | 139110 | CT |  |  |  |  | EC002557
IL-FI65F415933 | 08720874245131 | Infinity frame trimless quick rond IL-FI65F415933 | Infinity | Frames | 1 | Stuk | 38.5 | 2023-03-17 | 0 | 139110 | CT |  |  |  |  | EC002557
IL-FI65F415934 | 08720874245148 | Infinity frame trimless quick rond IL-FI65F415934 | Infinity | Frames | 1 | Stuk | 38.5 | 2023-03-17 | 0 | 139110 | CT |  |  |  |  | EC002557
IL-FI65F42 | 08720874245155 | Infinity frame trimless quick rond IL-FI65F42 | Infinity | Frames | 1 | Stuk | 31.45 | 2023-03-17 | 0 | 139110 | CT |  |  |  |  | EC002557
IL-FI65F425531 | 08720874245162 | Infinity frame trimless quick rond IL-FI65F425531 | Infinity | Frames | 1 | Stuk | 40.65 | 2023-03-17 | 0 | 139110 | CT |  |  |  |  | EC002557
IL-FI65F425532 | 08720874245179 | Infinity frame trimless quick rond IL-FI65F425532 | Infinity | Frames | 1 | Stuk | 40.65 | 2023-03-17 | 0 | 139110 | CT |  |  |  |  | EC002557
IL-FI65F425533 | 08720874245186 | Infinity frame trimless quick rond IL-FI65F425533 | Infinity | Frames | 1 | Stuk | 40.65 | 2023-03-17 | 0 | 139110 | CT |  |  |  |  | EC002557
IL-FI65F425534 | 08720874245193 | Infinity frame trimless quick rond IL-FI65F425534 | Infinity | Frames | 1 | Stuk | 40.65 | 2023-03-17 | 0 | 139110 | CT |  |  |  |  | EC002557
IL-FI65F425631 | 08720874245209 | Infinity frame trimless quick rond IL-FI65F425631 | Infinity | Frames | 1 | Stuk | 40.65 | 2023-03-17 | 0 | 139110 | CT |  |  |  |  | EC002557
IL-FI65F425632 | 08720874245216 | Infinity frame trimless quick rond IL-FI65F425632 | Infinity | Frames | 1 | Stuk | 40.65 | 2023-03-17 | 0 | 139110 | CT |  |  |  |  | EC002557
IL-FI65F425633 | 08720874245223 | Infinity frame trimless quick rond IL-FI65F425633 | Infinity | Frames | 1 | Stuk | 40.65 | 2023-03-17 | 0 | 139110 | CT |  |  |  |  | EC002557
IL-FI65F425634 | 08720874245230 | Infinity frame trimless quick rond IL-FI65F425634 | Infinity | Frames | 1 | Stuk | 40.65 | 2023-03-17 | 0 | 139110 | CT |  |  |  |  | EC002557
IL-FI65F425731 | 08720874245247 | Infinity frame trimless quick rond IL-FI65F425731 | Infinity | Frames | 1 | Stuk | 40.65 | 2023-03-17 | 0 | 139110 | CT |  |  |  |  | EC002557
IL-FI65F425732 | 08720874245254 | Infinity frame trimless quick rond IL-FI65F425732 | Infinity | Frames | 1 | Stuk | 40.65 | 2023-03-17 | 0 | 139110 | CT |  |  |  |  | EC002557
IL-FI65F425733 | 08720874245261 | Infinity frame trimless quick rond IL-FI65F425733 | Infinity | Frames | 1 | Stuk | 40.65 | 2023-03-17 | 0 | 139110 | CT |  |  |  |  | EC002557
IL-FI65F425734 | 08720874245278 | Infinity frame trimless quick rond IL-FI65F425734 | Infinity | Frames | 1 | Stuk | 40.65 | 2023-03-17 | 0 | 139110 | CT |  |  |  |  | EC002557
IL-FI65F425831 | 08720874245285 | Infinity frame trimless quick rond IL-FI65F425831 | Infinity | Frames | 1 | Stuk | 40.65 | 2023-03-17 | 0 | 139110 | CT |  |  |  |  | EC002557
IL-FI65F425832 | 08720874245292 | Infinity frame trimless quick rond IL-FI65F425832 | Infinity | Frames | 1 | Stuk | 40.65 | 2023-03-17 | 0 | 139110 | CT |  |  |  |  | EC002557
IL-FI65F425833 | 08720874245308 | Infinity frame trimless quick rond IL-FI65F425833 | Infinity | Frames | 1 | Stuk | 40.65 | 2023-03-17 | 0 | 139110 | CT |  |  |  |  | EC002557
IL-FI65F425834 | 08720874245315 | Infinity frame trimless quick rond IL-FI65F425834 | Infinity | Frames | 1 | Stuk | 40.65 | 2023-03-17 | 0 | 139110 | CT |  |  |  |  | EC002557
IL-FI65F425931 | 08720874245322 | Infinity frame trimless quick rond IL-FI65F425931 | Infinity | Frames | 1 | Stuk | 40.65 | 2023-03-17 | 0 | 139110 | CT |  |  |  |  | EC002557
IL-FI65F425932 | 08720874245339 | Infinity frame trimless quick rond IL-FI65F425932 | Infinity | Frames | 1 | Stuk | 40.65 | 2023-03-17 | 0 | 139110 | CT |  |  |  |  | EC002557
IL-FI65F425933 | 08720874245346 | Infinity frame trimless quick rond IL-FI65F425933 | Infinity | Frames | 1 | Stuk | 40.65 | 2023-03-17 | 0 | 139110 | CT |  |  |  |  | EC002557
IL-FI65F425934 | 08720874245353 | Infinity frame trimless quick rond IL-FI65F425934 | Infinity | Frames | 1 | Stuk | 40.65 | 2023-03-17 | 0 | 139110 | CT |  |  |  |  | EC002557
IL-FI65A43 | 08720874245360 | Infinity frame trimless quick rond IL-FI65A43 | Infinity | Frames | 1 | Stuk | 34.7 | 2023-03-17 | 0 | 139110 | CT |  |  |  |  | EC002557
IL-FI65A44 | 08720874245377 | Infinity frame trimless quick rond IL-FI65A44 | Infinity | Frames | 1 | Stuk | 34.7 | 2023-03-17 | 0 | 139110 | CT |  |  |  |  | EC002557
IL-FI65A45 | 08720874245384 | Infinity frame trimless quick rond IL-FI65A45 | Infinity | Frames | 1 | Stuk | 34.7 | 2023-03-17 | 0 | 139110 | CT |  |  |  |  | EC002557
IL-FI65A46 | 08720874245391 | Infinity frame trimless quick rond IL-FI65A46 | Infinity | Frames | 1 | Stuk | 36.85 | 2023-03-17 | 0 | 139110 | CT |  |  |  |  | EC002557
IL-FI65F43 | 08720874245407 | Infinity frame trimless quick rond IL-FI65F43 | Infinity | Frames | 1 | Stuk | 29.3 | 2023-03-17 | 0 | 139110 | CT |  |  |  |  | EC002557
IL-FI65F44 | 08720874245414 | Infinity frame trimless quick rond IL-FI65F44 | Infinity | Frames | 1 | Stuk | 29.3 | 2023-03-17 | 0 | 139110 | CT |  |  |  |  | EC002557
IL-FI65F45 | 08720874245421 | Infinity frame trimless quick rond IL-FI65F45 | Infinity | Frames | 1 | Stuk | 29.3 | 2023-03-17 | 0 | 139110 | CT |  |  |  |  | EC002557
IL-FI65F46 | 08720874245438 | Infinity frame trimless quick rond IL-FI65F46 | Infinity | Frames | 1 | Stuk | 31.45 | 2023-03-17 | 0 | 139110 | CT |  |  |  |  | EC002557
IL-FI65A47 | 08720874245445 | Infinity frame trimless quick rond IL-FI65A47 | Infinity | Frames | 1 | Stuk | 34.7 | 2023-03-17 | 0 | 139110 | CT |  |  |  |  | EC002557
IL-FI65A48 | 08720874245452 | Infinity frame trimless quick rond IL-FI65A48 | Infinity | Frames | 1 | Stuk | 34.7 | 2023-03-17 | 0 | 139110 | CT |  |  |  |  | EC002557
IL-FI65A49 | 08720874245469 | Infinity frame trimless quick rond IL-FI65A49 | Infinity | Frames | 1 | Stuk | 34.7 | 2023-03-17 | 0 | 139110 | CT |  |  |  |  | EC002557
IL-FI65A50 | 08720874245476 | Infinity frame trimless quick rond IL-FI65A50 | Infinity | Frames | 1 | Stuk | 36.85 | 2023-03-17 | 0 | 139110 | CT |  |  |  |  | EC002557
IL-FI65F47 | 08720874245483 | Infinity frame trimless quick rond IL-FI65F47 | Infinity | Frames | 1 | Stuk | 29.3 | 2023-03-17 | 0 | 139110 | CT |  |  |  |  | EC002557
IL-FI65F48 | 08720874245490 | Infinity frame trimless quick rond IL-FI65F48 | Infinity | Frames | 1 | Stuk | 29.3 | 2023-03-17 | 0 | 139110 | CT |  |  |  |  | EC002557
IL-FI65F49 | 08720874245506 | Infinity frame trimless quick rond IL-FI65F49 | Infinity | Frames | 1 | Stuk | 29.3 | 2023-03-17 | 0 | 139110 | CT |  |  |  |  | EC002557
IL-FI65F50 | 08720874245513 | Infinity frame trimless quick rond IL-FI65F50 | Infinity | Frames | 1 | Stuk | 31.45 | 2023-03-17 | 0 | 139110 | CT |  |  |  |  | EC002557
IL-FI65A51 | 08720874245520 | Infinity frame trimless quick rond IL-FI65A51 | Infinity | Frames | 1 | Stuk | 34.7 | 2023-03-17 | 0 | 139110 | CT |  |  |  |  | EC002557
IL-FI65A52 | 08720874245537 | Infinity frame trimless quick rond IL-FI65A52 | Infinity | Frames | 1 | Stuk | 34.7 | 2023-03-17 | 0 | 139110 | CT |  |  |  |  | EC002557
IL-FI65A53 | 08720874245544 | Infinity frame trimless quick rond IL-FI65A53 | Infinity | Frames | 1 | Stuk | 34.7 | 2023-03-17 | 0 | 139110 | CT |  |  |  |  | EC002557
IL-FI65A54 | 08720874245551 | Infinity frame trimless quick rond IL-FI65A54 | Infinity | Frames | 1 | Stuk | 36.85 | 2023-03-17 | 0 | 139110 | CT |  |  |  |  | EC002557
IL-FI65F51 | 08720874245568 | Infinity frame trimless quick rond IL-FI65F51 | Infinity | Frames | 1 | Stuk | 29.3 | 2023-03-17 | 0 | 139110 | CT |  |  |  |  | EC002557
IL-FI65F52 | 08720874245575 | Infinity frame trimless quick rond IL-FI65F52 | Infinity | Frames | 1 | Stuk | 29.3 | 2023-03-17 | 0 | 139110 | CT |  |  |  |  | EC002557
IL-FI65F53 | 08720874245582 | Infinity frame trimless quick rond IL-FI65F53 | Infinity | Frames | 1 | Stuk | 29.3 | 2023-03-17 | 0 | 139110 | CT |  |  |  |  | EC002557
IL-FI65F54 | 08720874245599 | Infinity frame trimless quick rond IL-FI65F54 | Infinity | Frames | 1 | Stuk | 31.45 | 2023-03-17 | 0 | 139110 | CT |  |  |  |  | EC002557
IL-FI66A1335 | 08720874245605 | Infinity frame trimless quick vierkant IL-FI66A1335 | Infinity | Frames | 1 | Stuk | 47.2 | 2023-03-17 | 0 | 139110 | CT |  |  |  |  | EC002557
IL-FI66A1336 | 08720874245612 | Infinity frame trimless quick vierkant IL-FI66A1336 | Infinity | Frames | 1 | Stuk | 47.2 | 2023-03-17 | 0 | 139110 | CT |  |  |  |  | EC002557
IL-FI66A1435 | 08720874245629 | Infinity frame trimless quick vierkant IL-FI66A1435 | Infinity | Frames | 1 | Stuk | 47.2 | 2023-03-17 | 0 | 139110 | CT |  |  |  |  | EC002557
IL-FI66A1436 | 08720874245636 | Infinity frame trimless quick vierkant IL-FI66A1436 | Infinity | Frames | 1 | Stuk | 47.2 | 2023-03-17 | 0 | 139110 | CT |  |  |  |  | EC002557
IL-FI66A1535 | 08720874245643 | Infinity frame trimless quick vierkant IL-FI66A1535 | Infinity | Frames | 1 | Stuk | 47.2 | 2023-03-17 | 0 | 139110 | CT |  |  |  |  | EC002557
IL-FI66A1536 | 08720874245650 | Infinity frame trimless quick vierkant IL-FI66A1536 | Infinity | Frames | 1 | Stuk | 47.2 | 2023-03-17 | 0 | 139110 | CT |  |  |  |  | EC002557
IL-FI66A1635 | 08720874245667 | Infinity frame trimless quick vierkant IL-FI66A1635 | Infinity | Frames | 1 | Stuk | 49.9 | 2023-03-17 | 0 | 139110 | CT |  |  |  |  | EC002557
IL-FI66A1636 | 08720874245674 | Infinity frame trimless quick vierkant IL-FI66A1636 | Infinity | Frames | 1 | Stuk | 49.9 | 2023-03-17 | 0 | 139110 | CT |  |  |  |  | EC002557
IL-FI66F1335 | 08720874245681 | Infinity frame trimless quick vierkant IL-FI66F1335 | Infinity | Frames | 1 | Stuk | 41.8 | 2023-03-17 | 0 | 139110 | CT |  |  |  |  | EC002557
IL-FI66F1336 | 08720874245698 | Infinity frame trimless quick vierkant IL-FI66F1336 | Infinity | Frames | 1 | Stuk | 41.8 | 2023-03-17 | 0 | 139110 | CT |  |  |  |  | EC002557
IL-FI66F1435 | 08720874245704 | Infinity frame trimless quick vierkant IL-FI66F1435 | Infinity | Frames | 1 | Stuk | 41.8 | 2023-03-17 | 0 | 139110 | CT |  |  |  |  | EC002557
IL-FI66F1436 | 08720874245711 | Infinity frame trimless quick vierkant IL-FI66F1436 | Infinity | Frames | 1 | Stuk | 41.8 | 2023-03-17 | 0 | 139110 | CT |  |  |  |  | EC002557
IL-FI66F1535 | 08720874245728 | Infinity frame trimless quick vierkant IL-FI66F1535 | Infinity | Frames | 1 | Stuk | 41.8 | 2023-03-17 | 0 | 139110 | CT |  |  |  |  | EC002557
IL-FI66F1536 | 08720874245735 | Infinity frame trimless quick vierkant IL-FI66F1536 | Infinity | Frames | 1 | Stuk | 41.8 | 2023-03-17 | 0 | 139110 | CT |  |  |  |  | EC002557
IL-FI66F1635 | 08720874245742 | Infinity frame trimless quick vierkant IL-FI66F1635 | Infinity | Frames | 1 | Stuk | 44.5 | 2023-03-17 | 0 | 139110 | CT |  |  |  |  | EC002557
IL-FI66F1636 | 08720874245759 | Infinity frame trimless quick vierkant IL-FI66F1636 | Infinity | Frames | 1 | Stuk | 44.5 | 2023-03-17 | 0 | 139110 | CT |  |  |  |  | EC002557
IL-FI66A25 | 08720874245766 | Infinity frame trimless quick vierkant IL-FI66A25 | Infinity | Frames | 1 | Stuk | 41.8 | 2023-03-17 | 0 | 139110 | CT |  |  |  |  | EC002557
IL-FI66A26 | 08720874245773 | Infinity frame trimless quick vierkant IL-FI66A26 | Infinity | Frames | 1 | Stuk | 41.8 | 2023-03-17 | 0 | 139110 | CT |  |  |  |  | EC002557
IL-FI66A27 | 08720874245780 | Infinity frame trimless quick vierkant IL-FI66A27 | Infinity | Frames | 1 | Stuk | 41.8 | 2023-03-17 | 0 | 139110 | CT |  |  |  |  | EC002557
IL-FI66A28 | 08720874245797 | Infinity frame trimless quick vierkant IL-FI66A28 | Infinity | Frames | 1 | Stuk | 43.95 | 2023-03-17 | 0 | 139110 | CT |  |  |  |  | EC002557
IL-FI66F25 | 08720874245803 | Infinity frame trimless quick vierkant IL-FI66F25 | Infinity | Frames | 1 | Stuk | 36.4 | 2023-03-17 | 0 | 139110 | CT |  |  |  |  | EC002557
IL-FI66F26 | 08720874245810 | Infinity frame trimless quick vierkant IL-FI66F26 | Infinity | Frames | 1 | Stuk | 36.4 | 2023-03-17 | 0 | 139110 | CT |  |  |  |  | EC002557
IL-FI66F27 | 08720874245827 | Infinity frame trimless quick vierkant IL-FI66F27 | Infinity | Frames | 1 | Stuk | 36.4 | 2023-03-17 | 0 | 139110 | CT |  |  |  |  | EC002557
IL-FI66F28 | 08720874245834 | Infinity frame trimless quick vierkant IL-FI66F28 | Infinity | Frames | 1 | Stuk | 38.55 | 2023-03-17 | 0 | 139110 | CT |  |  |  |  | EC002557
IL-FI65A60 | 08720874245841 | Infinity frame trimless quick rond IL-FI65A60 | Infinity | Frames | 1 | Stuk | 35.1 | 2023-03-17 | 0 | 139110 | CT |  |  |  |  | EC002557
IL-FI65A605531 | 08720874245858 | Infinity frame trimless quick rond IL-FI65A605531 | Infinity | Frames | 1 | Stuk | 44.3 | 2023-03-17 | 0 | 139110 | CT |  |  |  |  | EC002557
IL-FI65A605532 | 08720874245865 | Infinity frame trimless quick rond IL-FI65A605532 | Infinity | Frames | 1 | Stuk | 44.3 | 2023-03-17 | 0 | 139110 | CT |  |  |  |  | EC002557
IL-FI65A605533 | 08720874245872 | Infinity frame trimless quick rond IL-FI65A605533 | Infinity | Frames | 1 | Stuk | 44.3 | 2023-03-17 | 0 | 139110 | CT |  |  |  |  | EC002557
IL-FI65A605534 | 08720874245889 | Infinity frame trimless quick rond IL-FI65A605534 | Infinity | Frames | 1 | Stuk | 44.3 | 2023-03-17 | 0 | 139110 | CT |  |  |  |  | EC002557
IL-FI65A605631 | 08720874245896 | Infinity frame trimless quick rond IL-FI65A605631 | Infinity | Frames | 1 | Stuk | 44.3 | 2023-03-17 | 0 | 139110 | CT |  |  |  |  | EC002557
IL-FI65A605632 | 08720874245902 | Infinity frame trimless quick rond IL-FI65A605632 | Infinity | Frames | 1 | Stuk | 44.3 | 2023-03-17 | 0 | 139110 | CT |  |  |  |  | EC002557
IL-FI65A605633 | 08720874245919 | Infinity frame trimless quick rond IL-FI65A605633 | Infinity | Frames | 1 | Stuk | 44.3 | 2023-03-17 | 0 | 139110 | CT |  |  |  |  | EC002557
IL-FI65A605634 | 08720874245926 | Infinity frame trimless quick rond IL-FI65A605634 | Infinity | Frames | 1 | Stuk | 44.3 | 2023-03-17 | 0 | 139110 | CT |  |  |  |  | EC002557
IL-FI65A605731 | 08720874245933 | Infinity frame trimless quick rond IL-FI65A605731 | Infinity | Frames | 1 | Stuk | 44.3 | 2023-03-17 | 0 | 139110 | CT |  |  |  |  | EC002557
IL-FI65A605732 | 08720874245940 | Infinity frame trimless quick rond IL-FI65A605732 | Infinity | Frames | 1 | Stuk | 44.3 | 2023-03-17 | 0 | 139110 | CT |  |  |  |  | EC002557
IL-FI65A605733 | 08720874245957 | Infinity frame trimless quick rond IL-FI65A605733 | Infinity | Frames | 1 | Stuk | 44.3 | 2023-03-17 | 0 | 139110 | CT |  |  |  |  | EC002557
IL-FI65A605734 | 08720874245964 | Infinity frame trimless quick rond IL-FI65A605734 | Infinity | Frames | 1 | Stuk | 44.3 | 2023-03-17 | 0 | 139110 | CT |  |  |  |  | EC002557
IL-FI65A605831 | 08720874245971 | Infinity frame trimless quick rond IL-FI65A605831 | Infinity | Frames | 1 | Stuk | 44.3 | 2023-03-17 | 0 | 139110 | CT |  |  |  |  | EC002557
IL-FI65A605832 | 08720874245988 | Infinity frame trimless quick rond IL-FI65A605832 | Infinity | Frames | 1 | Stuk | 44.3 | 2023-03-17 | 0 | 139110 | CT |  |  |  |  | EC002557
IL-FI65A605833 | 08720874245995 | Infinity frame trimless quick rond IL-FI65A605833 | Infinity | Frames | 1 | Stuk | 44.3 | 2023-03-17 | 0 | 139110 | CT |  |  |  |  | EC002557
IL-FI65A605834 | 08720874246008 | Infinity frame trimless quick rond IL-FI65A605834 | Infinity | Frames | 1 | Stuk | 44.3 | 2023-03-17 | 0 | 139110 | CT |  |  |  |  | EC002557
IL-FI65A605931 | 08720874246015 | Infinity frame trimless quick rond IL-FI65A605931 | Infinity | Frames | 1 | Stuk | 44.3 | 2023-03-17 | 0 | 139110 | CT |  |  |  |  | EC002557
IL-FI65A605932 | 08720874246022 | Infinity frame trimless quick rond IL-FI65A605932 | Infinity | Frames | 1 | Stuk | 44.3 | 2023-03-17 | 0 | 139110 | CT |  |  |  |  | EC002557
IL-FI65A605933 | 08720874246039 | Infinity frame trimless quick rond IL-FI65A605933 | Infinity | Frames | 1 | Stuk | 44.3 | 2023-03-17 | 0 | 139110 | CT |  |  |  |  | EC002557
IL-FI65A605934 | 08720874246046 | Infinity frame trimless quick rond IL-FI65A605934 | Infinity | Frames | 1 | Stuk | 44.3 | 2023-03-17 | 0 | 139110 | CT |  |  |  |  | EC002557
IL-FI65F60 | 08720874246053 | Infinity frame trimless quick rond IL-FI65F60 | Infinity | Frames | 1 | Stuk | 29.7 | 2023-03-17 | 0 | 139110 | CT |  |  |  |  | EC002557
IL-FI65F605531 | 08720874246060 | Infinity frame trimless quick rond IL-FI65F605531 | Infinity | Frames | 1 | Stuk | 38.9 | 2023-03-17 | 0 | 139110 | CT |  |  |  |  | EC002557
IL-FI65F605532 | 08720874246077 | Infinity frame trimless quick rond IL-FI65F605532 | Infinity | Frames | 1 | Stuk | 38.9 | 2023-03-17 | 0 | 139110 | CT |  |  |  |  | EC002557
IL-FI65F605533 | 08720874246084 | Infinity frame trimless quick rond IL-FI65F605533 | Infinity | Frames | 1 | Stuk | 38.9 | 2023-03-17 | 0 | 139110 | CT |  |  |  |  | EC002557
IL-FI65F605534 | 08720874246091 | Infinity frame trimless quick rond IL-FI65F605534 | Infinity | Frames | 1 | Stuk | 38.9 | 2023-03-17 | 0 | 139110 | CT |  |  |  |  | EC002557
IL-FI65F605631 | 08720874246107 | Infinity frame trimless quick rond IL-FI65F605631 | Infinity | Frames | 1 | Stuk | 38.9 | 2023-03-17 | 0 | 139110 | CT |  |  |  |  | EC002557
IL-FI65F605632 | 08720874246114 | Infinity frame trimless quick rond IL-FI65F605632 | Infinity | Frames | 1 | Stuk | 38.9 | 2023-03-17 | 0 | 139110 | CT |  |  |  |  | EC002557
IL-FI65F605633 | 08720874246121 | Infinity frame trimless quick rond IL-FI65F605633 | Infinity | Frames | 1 | Stuk | 38.9 | 2023-03-17 | 0 | 139110 | CT |  |  |  |  | EC002557
IL-FI65F605634 | 08720874246138 | Infinity frame trimless quick rond IL-FI65F605634 | Infinity | Frames | 1 | Stuk | 38.9 | 2023-03-17 | 0 | 139110 | CT |  |  |  |  | EC002557
IL-FI65F605731 | 08720874246145 | Infinity frame trimless quick rond IL-FI65F605731 | Infinity | Frames | 1 | Stuk | 38.9 | 2023-03-17 | 0 | 139110 | CT |  |  |  |  | EC002557
IL-FI65F605732 | 08720874246152 | Infinity frame trimless quick rond IL-FI65F605732 | Infinity | Frames | 1 | Stuk | 38.9 | 2023-03-17 | 0 | 139110 | CT |  |  |  |  | EC002557
IL-FI65F605733 | 08720874246169 | Infinity frame trimless quick rond IL-FI65F605733 | Infinity | Frames | 1 | Stuk | 38.9 | 2023-03-17 | 0 | 139110 | CT |  |  |  |  | EC002557
IL-FI65F605734 | 08720874246176 | Infinity frame trimless quick rond IL-FI65F605734 | Infinity | Frames | 1 | Stuk | 38.9 | 2023-03-17 | 0 | 139110 | CT |  |  |  |  | EC002557
IL-FI65F605831 | 08720874246183 | Infinity frame trimless quick rond IL-FI65F605831 | Infinity | Frames | 1 | Stuk | 38.9 | 2023-03-17 | 0 | 139110 | CT |  |  |  |  | EC002557
IL-FI65F605832 | 08720874246190 | Infinity frame trimless quick rond IL-FI65F605832 | Infinity | Frames | 1 | Stuk | 38.9 | 2023-03-17 | 0 | 139110 | CT |  |  |  |  | EC002557
IL-FI65F605833 | 08720874246206 | Infinity frame trimless quick rond IL-FI65F605833 | Infinity | Frames | 1 | Stuk | 38.9 | 2023-03-17 | 0 | 139110 | CT |  |  |  |  | EC002557
IL-FI65F605834 | 08720874246213 | Infinity frame trimless quick rond IL-FI65F605834 | Infinity | Frames | 1 | Stuk | 38.9 | 2023-03-17 | 0 | 139110 | CT |  |  |  |  | EC002557
IL-FI65F605931 | 08720874246220 | Infinity frame trimless quick rond IL-FI65F605931 | Infinity | Frames | 1 | Stuk | 38.9 | 2023-03-17 | 0 | 139110 | CT |  |  |  |  | EC002557
IL-FI65F605932 | 08720874246237 | Infinity frame trimless quick rond IL-FI65F605932 | Infinity | Frames | 1 | Stuk | 38.9 | 2023-03-17 | 0 | 139110 | CT |  |  |  |  | EC002557
IL-FI65F605933 | 08720874246244 | Infinity frame trimless quick rond IL-FI65F605933 | Infinity | Frames | 1 | Stuk | 38.9 | 2023-03-17 | 0 | 139110 | CT |  |  |  |  | EC002557
IL-FI65F605934 | 08720874246251 | Infinity frame trimless quick rond IL-FI65F605934 | Infinity | Frames | 1 | Stuk | 38.9 | 2023-03-17 | 0 | 139110 | CT |  |  |  |  | EC002557
IL-FI65A6137 | 08720874246268 | Infinity frame trimless quick rond IL-FI65A6137 | Infinity | Frames | 1 | Stuk | 41.5 | 2023-03-17 | 0 | 139110 | CT |  |  |  |  | EC002557
IL-FI65A6138 | 08720874246275 | Infinity frame trimless quick rond IL-FI65A6138 | Infinity | Frames | 1 | Stuk | 41.5 | 2023-03-17 | 0 | 139110 | CT |  |  |  |  | EC002557
IL-FI65F6137 | 08720874246282 | Infinity frame trimless quick rond IL-FI65F6137 | Infinity | Frames | 1 | Stuk | 36.1 | 2023-03-17 | 0 | 139110 | CT |  |  |  |  | EC002557
IL-FI65F6138 | 08720874246299 | Infinity frame trimless quick rond IL-FI65F6138 | Infinity | Frames | 1 | Stuk | 36.1 | 2023-03-17 | 0 | 139110 | CT |  |  |  |  | EC002557
IL-FI65A6229 | 08720874246305 | Infinity frame trimless quick rond IL-FI65A6229 | Infinity | Frames | 1 | Stuk | 41.5 | 2023-03-17 | 0 | 139110 | CT |  |  |  |  | EC002557
IL-FI65A6230 | 08720874246312 | Infinity frame trimless quick rond IL-FI65A6230 | Infinity | Frames | 1 | Stuk | 41.5 | 2023-03-17 | 0 | 139110 | CT |  |  |  |  | EC002557
IL-FI65F6229 | 08720874246329 | Infinity frame trimless quick rond IL-FI65F6229 | Infinity | Frames | 1 | Stuk | 36.1 | 2023-03-17 | 0 | 139110 | CT |  |  |  |  | EC002557
IL-FI65F6230 | 08720874246336 | Infinity frame trimless quick rond IL-FI65F6230 | Infinity | Frames | 1 | Stuk | 36.1 | 2023-03-17 | 0 | 139110 | CT |  |  |  |  | EC002557
IL-FI66A63 | 08720874246343 | Infinity frame trimless quick vierkant IL-FI66A63 | Infinity | Frames | 1 | Stuk | 42.45 | 2023-03-17 | 0 | 139110 | CT |  |  |  |  | EC002557
IL-FI66F63 | 08720874246350 | Infinity frame trimless quick vierkant IL-FI66F63 | Infinity | Frames | 1 | Stuk | 37.05 | 2023-03-17 | 0 | 139110 | CT |  |  |  |  | EC002557
IL-FI66A6435 | 08720874246367 | Infinity frame trimless quick vierkant IL-FI66A6435 | Infinity | Frames | 1 | Stuk | 47.8 | 2023-03-17 | 0 | 139110 | CT |  |  |  |  | EC002557
IL-FI66A6436 | 08720874246374 | Infinity frame trimless quick vierkant IL-FI66A6436 | Infinity | Frames | 1 | Stuk | 47.8 | 2023-03-17 | 0 | 139110 | CT |  |  |  |  | EC002557
IL-FI66F6435 | 08720874246381 | Infinity frame trimless quick vierkant IL-FI66F6435 | Infinity | Frames | 1 | Stuk | 42.4 | 2023-03-17 | 0 | 139110 | CT |  |  |  |  | EC002557
IL-FI66F6436 | 08720874246398 | Infinity frame trimless quick vierkant IL-FI66F6436 | Infinity | Frames | 1 | Stuk | 42.4 | 2023-03-17 | 0 | 139110 | CT |  |  |  |  | EC002557
IL-CLS180 | 08720195277033 | Plafonnière led 8W Ø180mm 3.000/4.000/5.700K IP64 | CLS | Plafonnière | 1 | Stuk | 24.3 | 2023-05-31 | 0.05 | 139110 | CT | IL-CLS180E | 08719214374464 |  |  | EC002892
IL-CLS280 | 08720195277040 | Plafonnière led 12W Ø280mm 3.000/4.000/5.700K IP64 | CLS | Plafonnière | 1 | Stuk | 42.5 | 2023-05-31 | 0.05 | 139110 | CT | IL-CLS280EK4 | 08719214374471 |  |  | EC002892
IL-CLS360 | 08720195277057 | Plafonnière led 18W Ø360mm 3.000/4.000/5.700K IP64 | CLS | Plafonnière | 1 | Stuk | 50.95 | 2023-05-31 | 0.14 | 139110 | CT | IL-CLS360EK4 | 08719214376017 |  |  | EC002892
IL-CLS410 | 08720195277064 | Plafonnière led 22W Ø410mm 3.000/4.000/5.700K IP64 | CLS | Plafonnière | 1 | Stuk | 63.1 | 2023-05-31 | 0.14 | 139110 | CT | IL-CLS410EK4 | 08719214377649 |  |  | EC002892
IL-CLS500 | 08720195277071 | Plafonnière led 40W Ø500mm 3.000/4.000/5.700K IP64 | CLS | Plafonnière | 1 | Stuk | 90.25 | 2023-05-31 | 0.14 | 139110 | CT | IL-CLS500EK4 | 08719214377656 |  |  | EC002892
IL-CLSR280 | 08720195277088 | Plafonnière led 12W Ø280mm 3.000/4.000/5.700K IP64 met sensor | CLS | Plafonnière | 1 | Stuk | 69.25 | 2023-05-31 | 0.05 | 139110 | CT | IL-CLSR280EK4 | 08719214376697 |  |  | EC002892
IL-CLSR360 | 08720195277095 | Plafonnière led 18W Ø360mm 3.000/4.000/5.700K IP64 met sensor | CLS | Plafonnière | 1 | Stuk | 78.95 | 2023-05-31 | 0.14 | 139110 | CT | IL-CLSR360E | 08719214376703 |  |  | EC002892
IL-CLSE360 | 08720195277101 | Plafonnière led 18W Ø360mm 3.000/4.000/5.700K IP64 met nood | CLS | Plafonnière | 1 | Stuk | 126.6 | 2023-05-31 | 0.14 | 139110 | CT | IL-CLSE360E | 08719214376017 |  |  | EC002892
IL-CLSRE360 | 08720195277118 | Plafonnière led 18W Ø360mm 3.000/4.000/5.700K IP64 met sensor en nood | CLS | Plafonnière | 1 | Stuk | 153.4 | 2023-05-31 | 0.14 | 139110 | CT |  |  |  |  | EC002892
IL-MI6CTAR15 | 08720195277231 | Infinity led module reflector 15° 6W 1.800-3.000K CTA CRI90 incl. driver | Infinity | Modules | 1 | Stuk | 38.9 | 2023-06-08 | 0.05 | 139110 | CT |  |  |  |  | EC001959
IL-MI6CTAR25 | 08720195277248 | Infinity led module reflector 25° 6W 1.800-3.000K CTA CRI90 incl. driver | Infinity | Modules | 1 | Stuk | 38.9 | 2023-06-08 | 0.05 | 139110 | CT |  |  |  |  | EC001959
IL-MI6CTAR38 | 08720195277255 | Infinity led module reflector 38° 6W 1.800-3.000K CTA CRI90 incl. driver | Infinity | Modules | 1 | Stuk | 38.9 | 2023-06-08 | 0.05 | 139110 | CT |  |  |  |  | EC001959
IL-MI6CTAR60 | 08720195277262 | Infinity led module reflector 60° 6W 1.800-3.000K CTA CRI90 incl. driver | Infinity | Modules | 1 | Stuk | 38.9 | 2023-06-08 | 0.05 | 139110 | CT |  |  |  |  | EC001959
IL-MI6CTAL18 | 08720195277279 | Infinity led module lens 18° 6W 1.800-3.000K CTA CRI90 incl. driver | Infinity | Modules | 1 | Stuk | 39.35 | 2023-06-08 | 0.05 | 139110 | CT |  |  |  |  | EC001959
IL-MI6CTAL28 | 08720195277286 | Infinity led module lens 28° 6W 1.800-3.000K CTA CRI90 incl. driver | Infinity | Modules | 1 | Stuk | 39.35 | 2023-06-08 | 0.05 | 139110 | CT |  |  |  |  | EC001959
IL-MI6CTAL38 | 08720195277293 | Infinity led module lens 38° 6W 1.800-3.000K CTA CRI90 incl. driver | Infinity | Modules | 1 | Stuk | 39.35 | 2023-06-08 | 0.05 | 139110 | CT |  |  |  |  | EC001959
IL-MI6CTAL50 | 08720195277309 | Infinity led module lens 50° 6W 1.800-3.000K CTA CRI90 incl. driver | Infinity | Modules | 1 | Stuk | 39.35 | 2023-06-08 | 0.05 | 139110 | CT |  |  |  |  | EC001959
IL-MI6K27R15 | 08720195277316 | Infinity led module reflector 15° 6W 2.700K CRI90 dimbaar incl. driver | Infinity | Modules | 1 | Stuk | 31.95 | 2023-06-08 | 0.05 | 139110 | CT |  |  |  |  | EC001959
IL-MI6K27R25 | 08720195277323 | Infinity led module reflector 25° 6W 2.700K CRI90 dimbaar incl. driver | Infinity | Modules | 1 | Stuk | 31.95 | 2023-06-08 | 0.05 | 139110 | CT |  |  |  |  | EC001959
IL-MI6K27R38 | 08720195277330 | Infinity led module reflector 38° 6W 2.700K CRI90 dimbaar incl. driver | Infinity | Modules | 1 | Stuk | 31.95 | 2023-06-08 | 0.05 | 139110 | CT |  |  |  |  | EC001959
IL-MI6K27R60 | 08720195277347 | Infinity led module reflector 60° 6W 2.700K CRI90 dimbaar incl. driver | Infinity | Modules | 1 | Stuk | 31.95 | 2023-06-08 | 0.05 | 139110 | CT |  |  |  |  | EC001959
IL-MI6K27L18 | 08720195277354 | Infinity led module lens 18° 6W 2.700K CRI90 dimbaar incl. driver | Infinity | Modules | 1 | Stuk | 32.35 | 2023-06-08 | 0.05 | 139110 | CT |  |  |  |  | EC001959
IL-MI6K27L28 | 08720195277361 | Infinity led module lens 28° 6W 2.700K CRI90 dimbaar incl. driver | Infinity | Modules | 1 | Stuk | 32.35 | 2023-06-08 | 0.05 | 139110 | CT |  |  |  |  | EC001959
IL-MI6K27L38 | 08720195277378 | Infinity led module lens 38° 6W 2.700K CRI90 dimbaar incl. driver | Infinity | Modules | 1 | Stuk | 32.35 | 2023-06-08 | 0.05 | 139110 | CT |  |  |  |  | EC001959
IL-MI6K27L50 | 08720195277385 | Infinity led module lens 50° 6W 2.700K CRI90 dimbaar incl. driver | Infinity | Modules | 1 | Stuk | 32.35 | 2023-06-08 | 0.05 | 139110 | CT |  |  |  |  | EC001959
IL-MI6K3R15 | 08720195277392 | Infinity led module reflector 15° 6W 3.000K CRI90 dimbaar incl. driver | Infinity | Modules | 1 | Stuk | 31.95 | 2023-06-08 | 0.05 | 139110 | CT |  |  |  |  | EC001959
IL-MI6K3R25 | 08720195277408 | Infinity led module reflector 25° 6W 3.000K CRI90 dimbaar incl. driver | Infinity | Modules | 1 | Stuk | 31.95 | 2023-06-08 | 0.05 | 139110 | CT |  |  |  |  | EC001959
IL-MI6K3R38 | 08720195277415 | Infinity led module reflector 38° 6W 3.000K CRI90 dimbaar incl. driver | Infinity | Modules | 1 | Stuk | 31.95 | 2023-06-08 | 0.05 | 139110 | CT |  |  |  |  | EC001959
IL-MI6K3R60 | 08720195277422 | Infinity led module reflector 60° 6W 3.000K CRI90 dimbaar incl. driver | Infinity | Modules | 1 | Stuk | 31.95 | 2023-06-08 | 0.05 | 139110 | CT |  |  |  |  | EC001959
IL-MI6K3L18 | 08720195277439 | Infinity led module lens 18° 6W 3.000K CRI90 dimbaar incl. driver | Infinity | Modules | 1 | Stuk | 32.35 | 2023-06-08 | 0.05 | 139110 | CT |  |  |  |  | EC001959
IL-MI6K3L28 | 08720195277446 | Infinity led module lens 28° 6W 3.000K CRI90 dimbaar incl. driver | Infinity | Modules | 1 | Stuk | 32.35 | 2023-06-08 | 0.05 | 139110 | CT |  |  |  |  | EC001959
IL-MI6K3L38 | 08720195277453 | Infinity led module lens 38° 6W 3.000K CRI90 dimbaar incl. driver | Infinity | Modules | 1 | Stuk | 32.35 | 2023-06-08 | 0.05 | 139110 | CT |  |  |  |  | EC001959
IL-MI6K3L50 | 08720195277460 | Infinity led module lens 50° 6W 3.000K CRI90 dimbaar incl. driver | Infinity | Modules | 1 | Stuk | 32.35 | 2023-06-08 | 0.05 | 139110 | CT |  |  |  |  | EC001959
IL-EWP6018K4 | 08720195277477 | Easy Connect IP65 opbouw 18W 600mm incl. driver | Easy Connect | Waterproof | 1 | Stuk | 47.25 | 2023-07-03 | 0.14 | 139121 | CT |  |  |  |  | EC002892
IL-EWP12036K4 | 08720195277484 | Easy Connect IP65 opbouw 36W 1.200mm incl. driver | Easy Connect | Waterproof | 1 | Stuk | 67.7 | 2023-07-03 | 0.14 | 139121 | CT |  |  |  |  | EC002892
IL-EWP15050K4 | 08720195277491 | Easy Connect IP65 opbouw 50W 1.500mm incl. driver | Easy Connect | Waterproof | 1 | Stuk | 79.5 | 2023-07-03 | 0.14 | 139121 | CT |  |  |  |  | EC002892
IL-PKITW | 08720195277545 | Pendelkit panelen 1.500mm wit RAL9003 | Next | Paneel pendelkit | 1 | Stuk | 18.25 | 2023-09-01 | 0 | 139121 | CT | IL-PKITMN120 |  |  |  | EC002557
IL-PKITB | 08720195277552 | Pendelkit panelen 1.500mm zwart RAL9017 | Next | Paneel pendelkit | 1 | Stuk | 18.25 | 2023-09-01 | 0 | 139121 | CT |  |  |  |  | EC002557
IL-CD38W | 08720195277576 | Camita led downlight 8W Ø115mm 3.000/3.500/4.000K wit ex. driver | Camita | Downlight | 1 | Stuk | 51.45 | 2023-09-20 | 0.05 | 139110 | CT | IL-DC1360K3E | 08719214371371 |  |  | EC001744
IL-CD38B | 08720195277583 | Camita led downlight 8W Ø115mm 3.000/3.500/4.000K zwart ex. driver | Camita | Downlight | 1 | Stuk | 51.45 | 2023-09-20 | 0.05 | 139110 | CT | IL-DC1360K3EB | 08719214375485 |  |  | EC001744
IL-CD411W | 08720195277590 | Camita led downlight 11W Ø136mm 3.000/3.500/4.000K wit ex. driver | Camita | Downlight | 1 | Stuk | 54.85 | 2023-09-20 | 0.05 | 139110 | CT | IL-DC1760K3E | 08719214371333 |  |  | EC001744
IL-CD411B | 08720195277606 | Camita led downlight 11W Ø136mm 3.000/3.500/4.000K zwart ex. driver | Camita | Downlight | 1 | Stuk | 54.85 | 2023-09-20 | 0.05 | 139110 | CT | IL-DC1760K3EB | 08719214375478 |  |  | EC001744
IL-CD515W | 08720195277613 | Camita led downlight 15W Ø162mm 3.000/3.500/4.000K wit ex. driver | Camita | Downlight | 1 | Stuk | 60.9 | 2023-09-20 | 0.05 | 139110 | CT |  |  |  |  | EC001744
IL-CD515B | 08720195277620 | Camita led downlight 15W Ø162mm 3.000/3.500/4.000K zwart ex. driver | Camita | Downlight | 1 | Stuk | 60.9 | 2023-09-20 | 0.05 | 139110 | CT |  |  |  |  | EC001744
IL-CD615W | 08720195277637 | Camita led downlight 15W Ø195mm 3.000/3.500/4.000K wit ex. driver | Camita | Downlight | 1 | Stuk | 70.3 | 2023-09-20 | 0.05 | 139110 | CT | IL-DC2060K3E+ | 08719214371296 |  |  | EC001744
IL-CD615B | 08720195277644 | Camita led downlight 15W Ø195mm 3.000/3.500/4.000K zwart ex. driver | Camita | Downlight | 1 | Stuk | 70.3 | 2023-09-20 | 0.05 | 139110 | CT |  |  |  |  | EC001744
IL-CD820W | 08720195277651 | Camita led downlight 20W Ø220mm 3.000/3.500/4.000K wit ex. driver | Camita | Downlight | 1 | Stuk | 75.45 | 2023-09-20 | 0.14 | 139110 | CT | IL-DC2860K3E | 08719214371258 |  |  | EC001744
IL-CD820B | 08720195277668 | Camita led downlight 20W Ø220mm 3.000/3.500/4.000K zwart ex. driver | Camita | Downlight | 1 | Stuk | 75.45 | 2023-09-20 | 0.14 | 139110 | CT | IL-DC2860K3EB | 08719214375454 |  |  | EC001744
IL-AIT30W36 | 08720195277743 | Sensetrack led trackspot 30W 36° 2.700-6.500K CRI95 wit AI sensor | Sensetrack | Trackspot | 1 | Stuk | 152.5 | 2023-09-27 | 0.14 | 139126 | CT | IL-AIT35CW | 08720195276067 |  |  | EC001744
IL-AIT30B36 | 08720195277750 | Sensetrack led trackspot 30W 36° 2.700-6.500K CRI95 zwart AI sensor | Sensetrack | Trackspot | 1 | Stuk | 152.5 | 2023-09-27 | 0.14 | 139126 | CT | IL-AIT35CB | 08720195276050 |  |  | EC001744
IL-AIT30W24 | 08720195277767 | Sensetrack led trackspot 30W 24° 2.700-6.500K CRI95 wit AI sensor | Sensetrack | Trackspot | 1 | Stuk | 152.5 | 2023-09-27 | 0.14 | 139126 | CT |  |  |  |  | EC001744
IL-AIT30B24 | 08720195277774 | Sensetrack led trackspot 30W 24° 2.700-6.500K CRI95 zwart AI sensor | Sensetrack | Trackspot | 1 | Stuk | 152.5 | 2023-09-27 | 0.14 | 139126 | CT |  |  |  |  | EC001744
IL-AIT15W36 | 08720195277781 | Sensetrack led trackspot 15W 36° 2.700-6.500K CRI95 wit AI sensor | Sensetrack | Trackspot | 1 | Stuk | 144.55 | 2023-09-27 | 0.14 | 139126 | CT |  |  |  |  | EC001744
IL-AIT15B36 | 08720195277798 | Sensetrack led trackspot 15W 36° 2.700-6.500K CRI95 zwart AI sensor | Sensetrack | Trackspot | 1 | Stuk | 144.55 | 2023-09-27 | 0.14 | 139126 | CT |  |  |  |  | EC001744
IL-AIT15W24 | 08720195277804 | Sensetrack led trackspot 15W 24° 2.700-6.500K CRI95 wit AI sensor | Sensetrack | Trackspot | 1 | Stuk | 144.55 | 2023-09-27 | 0.14 | 139126 | CT |  |  |  |  | EC001744
IL-AIT15B24 | 08720195277811 | Sensetrack led trackspot 15W 24° 2.700-6.500K CRI95 zwart AI sensor | Sensetrack | Trackspot | 1 | Stuk | 144.55 | 2023-09-27 | 0.14 | 139126 | CT |  |  |  |  | EC001744
IL-AIRT15W36 | 08720195277828 | Sensetrack led inbouwspot 15W 36° 2.700-6.500K CRI95 zwart 2 AI sensoren | Sensetrack | Inbouwspot | 1 | Stuk | 154.85 | 2023-09-27 | 0.14 | 139126 | CT |  |  |  |  | EC001744
IL-AIRT15B36 | 08720195277835 | Sensetrack led inbouwspot 15W 36° 2.700-6.500K CRI95 wit 2 AI sensoren | Sensetrack | Inbouwspot | 1 | Stuk | 154.85 | 2023-09-27 | 0.14 | 139126 | CT |  |  |  |  | EC001744
IL-AIRT30W36 | 08720195277842 | Sensetrack led inbouwspot 30W 36° 2.700-6.500K CRI95 zwart 2 AI sensoren | Sensetrack | Inbouwspot | 1 | Stuk | 168.95 | 2023-09-27 | 0.14 | 139126 | CT |  |  |  |  | EC001744
IL-AIRT30B36 | 08720195277859 | Sensetrack led inbouwspot 30W 36° 2.700-6.500K CRI95 wit 2 AI sensoren | Sensetrack | Inbouwspot | 1 | Stuk | 168.95 | 2023-09-27 | 0.14 | 139126 | CT |  |  |  |  | EC001744
IL-PN595U | 08720195277705 | Easyfit Next+ led paneel 30W (595x595x28mm) 3.000/3.500/4.000K UGR<19 incl. driver | Next+ | Paneel | 1 | Stuk | 77.5 | 2023-10-18 | 0.14 | 139121 | CT | IL-P595K3NU | 08719214378417 |  |  | EC002892
IL-PN195U | 08720195277712 | Easyfit Next+ led paneel 30W (1195x295x28mm) 3.000/3.500/4.000K UGR<19 incl. driver | Next+ | Paneel | 1 | Stuk | 81.85 | 2023-10-18 | 0.14 | 139121 | CT | IL-P195K3NU | 08719214378431 |  |  | EC002892
IL-PN595US | 08720195277729 | Easyfit Next+ led paneel 30W (595x595x28mm) 3.000/3.500/4.000K UGR<19 ex. driver | Next+ | Paneel | 1 | Stuk | 55.95 | 2023-10-18 | 0.14 | 139121 | CT | IL-P595K3NUS | 08719214378455 |  |  | EC002892
IL-PN195US | 08720195277736 | Easyfit Next+ led paneel 30W (1195x295x28mm) 3.000/3.500/4.000K UGR<19 ex. driver | Next+ | Paneel | 1 | Stuk | 59.75 | 2023-10-18 | 0.14 | 139121 | CT | IL-P195K3NUS | 08719214378479 |  |  | EC002892
IL-PN595 | 08720195277682 | Easyfit Next led paneel 30W (595x595x33mm) 3.000/3.500/4.000K UGR22 incl. driver | Next | Paneel | 1 | Stuk | 72.198 | 2023-11-01 | 0.14 | 139121 | CT | IL-P595k3N | 08719214378370 |  |  | EC002892
IL-PN195 | 08720195277699 | Easyfit Next led paneel 30W (1195x295x33mm) 3.000/3.500/4.000K UGR22 incl. driver | Next | Paneel | 1 | Stuk | 76.146 | 2023-11-01 | 0.14 | 139121 | CT | IL-P195K3N | 08719214378394 |  |  | EC002892
IL-PD595US | 08720195277934 | Dream+ Slim Edge led paneel 40W (595x595x38mm) 3.000/3.500/4.000K CRI>90 UGR<19 ex. driver | Dream+ Slim Edge | Paneel | 1 | Stuk | 86.95 | 2023-11-14 | 0.14 | 139121 | CT | IL-P595KSUSE |  |  |  | EC002892
IL-PD195US | 08720195277941 | Dream+ Slim Edge led paneel 40W (1195x295x38mm) 3.000/3.500/4.000K CRI>90 UGR<19 ex. driver | Dream+ Slim Edge | Paneel | 1 | Stuk | 86.95 | 2023-11-14 | 0.14 | 139121 | CT |  |  |  |  | EC002892
IL-PD620US | 08720195277958 | Dream+ Slim Edge led paneel 40W (620x620x38mm) 3.000/3.500/4.000K CRI>90 UGR<19 ex. driver | Dream+ Slim Edge | Paneel | 1 | Stuk | 89.5 | 2023-11-14 | 0.14 | 139121 | CT |  |  |  |  | EC002892
IL-SOLF | 08720195277965 | Solar led tuinfakkel met vlam Ø75mm max. 65cm hoog 2 stuks incl. batterij | Solar | Tuinverlichting | 1 | Stuk | 26.5 | 2023-11-29 | 0.56 | 139110 | CT |  |  |  |  | EC000301
IL-SOLL | 08720195277972 | Solar led tuinlantaarn Ø78mm 58cm hoog 2 stuks incl. batterij | Solar | Tuinverlichting | 1 | Stuk | 33.6 | 2023-11-29 | 0.56 | 139110 | CT |  |  |  |  | EC000301
IL-AITC30B24 | 08720195277989 | Sensetrack led contour trackspot 30W 24° 2.700-6.500K CRI95 zwart AI | Sensetrack | Contour trackspot | 1 | Stuk | 516.15 | 2023-11-29 | 0.14 | 139126 | CT |  |  |  |  | EC001744
IL-HBN120K490 | 08720195278009 | Next led highbay 120W 90° 4.000K IP65 dimbaar | Next | Highbay | 1 | Stuk | 145 | 2024-01-23 | 0.14 | 158110 | CT |  |  |  |  | EC001716
IL-HBN200K490 | 08720195278016 | Next led highbay 200W 90° 4.000K IP65 dimbaar | Next | Highbay | 1 | Stuk | 175 | 2024-01-23 | 0.14 | 158110 | CT |  |  |  |  | EC001716
IL-HBNMS | 08720195278023 | Next highbay sensor dimbaar voor IL-HBN | Next | Highbay sensor | 1 | Stuk | 35 | 2024-01-23 | 0 | 158110 | CT |  |  |  |  | EC000133
IL-HBNAR120 | 08720195278030 | Next highbay aluminium reflector voor IL-HBN120 | Next | Highbay reflector | 1 | Stuk | 25 | 2024-01-23 | 0 | 158110 | CT |  |  |  |  | EC002557
IL-HBNAR200 | 08720195278047 | Next highbay aluminium reflector voor IL-HBN200 | Next | Highbay reflector | 1 | Stuk | 30 | 2024-01-23 | 0 | 158110 | CT |  |  |  |  | EC002557
IL-HBNRC | 08720195278061 | Next highbay sensor afstandsbediening voor IL-HBNMS | Next | Highbay afstandsbediening | 1 | Stuk | 39 | 2024-01-23 | 0 | 158110 | CT |  |  |  |  | EC000533
IL-HBNL120L120 | 08720195278078 | Next highbay 120° lens voor IL-HBN120 | Next | Highbay lens | 1 | Stuk | 9 | 2024-01-23 | 0 | 158110 | CT |  |  |  |  | EC002557
IL-PNT595U | 08720195278085 | Thinq Next+ led paneel 30W (595x595x33mm) 3.000/3.500/4.000K UGR<19 incl. driver | Thinq Next+ | Paneel | 1 | Stuk | 255.4 | 2024-01-31 | 0.14 | 139118 | CT |  |  |  |  | EC002892
IL-BH6P | 08720195278092 | Bulkhead led 6W 3.000/4.000/5.000K wit/grijs polycarbonaat IP54 | Bulkhead | IP54 | 1 | Stuk | 15.7 | 2024-02-05 | 0.05 | 139121 | CT |  |  |  |  | EC002892
IL-TMDALI | 08720195278146 | Thinq naar DALI2 module | Thinq | Module | 1 | Stuk | 59 | 2024-02-20 | 0 | 139118 | CT |  |  |  |  | EC002924
IL-WP12040K3+ | 08720195278153 | Easyfit+ led IP66 opbouw 34W 3.000K 4.140lm 1.200mm incl. driver | Easyfit+ | Waterproof | 1 | Stuk | 75.2 | 2024-02-22 | 0.14 | 139121 | CT |  |  |  |  | EC002892
IL-WP15060K3+ | 08720195278160 | Easyfit+ led IP66 opbouw 47W 3.000K 5.760lm 1.500mm incl. driver | Easyfit+ | Waterproof | 1 | Stuk | 88.3 | 2024-02-22 | 0.14 | 139121 | CT |  |  |  |  | EC002892
IL-S20MM | 08719214378561 | Koppelsnoer wit 200mm male - male rond | Aansluitsnoer | Male-male | 1 | Stuk | 1.65 | 2024-03-01 | 0 | 139110 | CT |  |  |  |  | EC001576
IL-CPD8K3MB | 08720195271000 | Creator Pro X led downlight 36W 8 inch 3.000/4.000/5.700K zwart ex. driver | Creator Pro X | Downlight | 1 | Stuk | 122.25 | 2024-03-05 | 0.14 | 139110 | CT |  |  |  |  | EC001744
IL-IBN12080K4 | 08720195278177 | Industrie batten led opbouw 80W 1200mm IP23 incl. driver | Industrie | Baten | 1 | Stuk | 226.5 | 2024-03-27 | 0.14 | 139121 | CT |  |  |  |  | EC002892
IL-IBN150100K4 | 08720195278184 | Industrie batten led opbouw 100W 1500mm IP23 incl. driver | Industrie | Batten | 1 | Stuk | 283.1 | 2024-03-27 | 0.14 | 139121 | CT |  |  |  |  | EC002892
ST16100 | 08717438667850 | Steker met draaischakelaar | Stekers | met draaischakelaar | 1 | Stuk | 6.4 | 2021-10-01 | 0.05 | 139180 | CT |  |  |  |  | EC000242
ST25100 | 08717438667614 | Steker ultra-plat met handgreep zwart | Stekers | Met handgreep | 1 | Stuk | 4.2865 | 2020-01-01 | 0 | 100011 | CT |  |  |  |  | EC000242
Note on A1: Het artikelnummer is een identificatiecode voor een artikel. Binnen een assortiment moet het artikelnummer uniek zijn. Samen met de leverancierscode vormt dit een unieke identificatie van een artikel. Voorbeeld: TU 13498668
Note on B1: GTIN staat voor Global Trade Item Number. Dit is een unieke code waarmee een product/artikel kan worden geïdentificeerd.
Note on C1: De niet-gestructureerde omschrijving van het artikel, zoals deze gebruikt wordt door de leverancier. Deze omschrijving is specifiek voor één leverancier en beschikt dus niet over een éénduidige, uniforme structuur.
Note on D1: De productserie is de groep waarin de fabrikant het fabrikaat (merk) heeft ingedeeld. Deze groep is klantspecifiek en is niet in de classificatie ondergebracht. Voorbeeld: Volkswagen (merk) Golf (=serie), GTI 2.0 (= type).
Note on E1: Producttype
Note on F1: Brutoprijs prijshoeveelheid (PH)
Note on G1: Brutoprijs prijseenheid (PE)
Note on H1: Brutoprijs prijs per prijseenheid (PE) en prijshoeveelheid (PH)
Note on I1: Brutoprijs prijsdatum
Note on J1: De verwijderingsbijdrage (Nederland) of recupelbijdrage (België) is een bedrag dat de klant moet betalen naast de prijs van het artikel.
Note on L1: Verpakkingsvorm code
Note on M1: De code voorganger geeft de code aan van de voorloper van het geselecteerde artikel. Het geselecteerde artikel is in de plaats gekomen van de voorganger.
Note on N1: De GTIN voorganger geeft de GTIN aan van de voorloper van het geselecteerde artikel. Het geselecteerde artikel is in de plaats gekomen van de voorganger.
Note on O1: De code opvolger geeft de code aan van de opvolger van het geselecteerde artikel. De opvolger komt in de plaats van het geselecteerde artikel.
Note on P1: De GTIN opvolger geeft de GTIN aan van de opvolger van het geselecteerde artikel. De opvolger komt in de plaats van het geselecteerde artikel.
Note on Q1: Product productklasse code